## duchas y bañeras_0000
id | name | brand | category1 | category2 | category3 | instalacion | sku | color | aplicacion | dimensiones | apto | caudal | model | line | material | tech | prestaciones | tipo | estilo | description | ean13 | img1 | img2 | img3 | video | peso
0001 | Juego para bañera y ducha | FV | Baño | Duchas / Bañeras | Dos y tres llaves | De pared | 0103/H3-CR | Cromo | Pared | 458 x 233 x 80 mm | Apto para calefón y/o termotanque. | Caudal mínimo de salida a presión estática 0.4 BAR y caudal mínimo de alimentación de 20 lts por minuto: Por pico 13 lts por minuto. Por ducha caudal máximo de 13 lts por minuto a 5,5 BAR. | H3 | Urbano | Metal. | Juegos con tecnología de discos de cerámica. | Cierre suave, Durabilidad, Fácil limpieza, Función anticalcárea. | Tradicional | Industrial. Minimalista. Moderno. | Juego para bañera y ducha, de dos llaves y transferencia, con ducha. | 7796908083322 | 0103_H3-CR-URBANO.jpg | Plano-0103_H3.png | Despiece-0103_H3.jpg | https://www.youtube.com/watch?v=9EqkP6YObBI | 5,23 kg
0002 | Juego para ducha | FV | Baño | Duchas / Bañeras | Dos y tres llaves | De pared | 0109/H3-CR | Cromo | Pared | 458 x 233 x 80 mm | Apto para calefón y/o termotanque. | Caudal mínimo de salida a presión estática requerida de 0.4 BAR y caudal mínimo de alimentación de 20 lts por minuto (en conexiones de agua fría y caliente): 6,5 lts por minuto. | H3 | Urbano | Metal. | Juegos con tecnología de discos de cerámica. | Cierre suave, Durabilidad, Fácil limpieza, Función anticalcárea. | Tradicional | Industrial. Minimalista. Moderno. | Juego para ducha, de dos llaves, con ducha. | 7796908132426 | 0109_H3-CR-URBANO.jpg | Plano-0109_H3.png | Despiece-0109_H3.jpg | https://www.youtube.com/watch?v=9EqkP6YObBI | 3,66 kg
0003 | Juego para bañera y ducha | FV | Baño | Duchas / Bañeras | Dos y tres llaves | De pared | 0103/H3-RG | Rose Gold | Pared | 458 x 233 x 80 mm | Apto para calefón y/o termotanque. | Caudal mínimo de salida a presión estática 0.4 BAR y caudal mínimo de alimentación de 20 lts por minuto: Por pico 13 lts por minuto. Por ducha caudal máximo de 13 lts por minuto a 5,5 BAR. | H3 | Urbano | Metal. | Juegos con tecnología de discos de cerámica. | Cierre suave, Durabilidad, Fácil limpieza, Función anticalcárea. | Tradicional | Industrial. Minimalista. Moderno. | Juego para bañera y ducha, de dos llaves y transferencia, con ducha. | 7796908089430 | 0103_H3-RG-URBANO.jpg | Plano-0103_H3.png | Despiece-0103_H3.jpg | https://www.youtube.com/watch?v=9EqkP6YObBI | 5,23 kg
0004 | Juego para ducha | FV | Baño | Duchas / Bañeras | Dos y tres llaves | De pared | 0109/H3-RG | Rose Gold | Pared | 458 x 233 x 80 mm | Apto para calefón y/o termotanque. | Caudal mínimo de salida a presión estática requerida de 0.4 BAR y caudal mínimo de alimentación de 20 lts por minuto (en conexiones de agua fría y caliente): 6,5 lts por minuto. | H3 | Urbano | Metal. | Juegos con tecnología de discos de cerámica. | Cierre suave, Durabilidad, Fácil limpieza, Función anticalcárea. | Tradicional | Industrial. Minimalista. Moderno. | Juego para ducha, de dos llaves, con ducha. | 7796908132433 | 0109_H3-RG-URBANO.jpg | Plano-0109_H3.png | Despiece-0109_H3.jpg | https://www.youtube.com/watch?v=9EqkP6YObBI | 3,66 kg
0005 | Juego para bañera y ducha | FV | Baño | Duchas / Bañeras | Dos y tres llaves | De pared | 0103/H3L-CR | Cromo | Pared | 458 x 233 x 80 mm | Apto para calefón y/o termotanque. | Caudal mínimo de salida a presión estática requerida de 0.4 BAR y caudal mínimo de alimentación de 20 lts por minuto (en conexiones de agua fría y caliente): 6,5 lts por minuto. | H3L | Urbano Lever | Metal. | Juegos con tecnología de discos de cerámica. | Cierre suave, Durabilidad, Fácil limpieza, Función anticalcárea. | Tradicional | Industrial. Minimalista. Moderno. | Juego para bañera y ducha, de dos llaves y transferencia, con ducha. | 7796908083421 | 0103_H3L-CR-URBANO-LEVER.jpg | Plano-0103_H3L.png | Despiece-0103_H3L.jpg | https://www.youtube.com/watch?v=9EqkP6YObBI | 5,20 kg
0006 | Juego para ducha | FV | Baño | Duchas / Bañeras | Dos y tres llaves | De pared | 0109/H3L-CR | Cromo | Pared | 458 x 233 x 80 mm | Apto para calefón y/o termotanque. | Caudal mínimo de salida a presión estática requerida de 0.4 BAR y caudal mínimo de alimentación de 20 lts por minuto (en conexiones de agua fría y caliente): 6,5 lts por minuto. | H3L | Urbano Lever | Metal. | Juegos con tecnología de discos de cerámica. | Cierre suave, Durabilidad, Fácil limpieza, Función anticalcárea. | Tradicional | Industrial. Minimalista. Moderno. | Juego para ducha, de dos llaves, con ducha. | 7796908132440 | 0109_H3L-CR-URBANO-LEVER.jpg | Plano-0109_H3L.jpg | Despiece-0109_H3L.jpg | https://www.youtube.com/watch?v=9EqkP6YObBI | 3,54 kg
0007 | Juego para bañera y ducha | FV | Baño | Duchas / Bañeras | Dos y tres llaves | De pared | 0103/H3L-RG | Rose Gold | Pared | 458 x 233 x 80 mm | Apto para calefón y/o termotanque. | Caudal mínimo de salida a presión estática requerida de 0.4 BAR y caudal mínimo de alimentación de 20 lts por minuto (en conexiones de agua fría y caliente): 6,5 lts por minuto. | H3L | Urbano Lever | Metal. | Juegos con tecnología de discos de cerámica. | Cierre suave, Durabilidad, Fácil limpieza, Función anticalcárea. | Tradicional | Industrial. Minimalista. Moderno. | Juego para bañera y ducha, de dos llaves y transferencia, con ducha. | 7796908089539 | 0103_H3L-RG-URBANO-LEVER.jpg | Plano-0103_H3L.png | Despiece-0103_H3L.jpg | https://www.youtube.com/watch?v=9EqkP6YObBI | 5,20 kg
0008 | Juego para ducha | FV | Baño | Duchas / Bañeras | Dos y tres llaves | De pared | 0109/H3L-RG | Rose Gold | Pared | 458 x 233 x 80 mm | Apto para calefón y/o termotanque. | Caudal mínimo de salida a presión estática requerida de 0.4 BAR y caudal mínimo de alimentación de 20 lts por minuto (en conexiones de agua fría y caliente): 6,5 lts por minuto. | H3L | Urbano Lever | Metal. | Juegos con tecnología de discos de cerámica. | Cierre suave, Durabilidad, Fácil limpieza, Función anticalcárea. | Tradicional | Industrial. Minimalista. Moderno. | Juego para ducha, de dos llaves, con ducha. | 7796908132457 | 0109_H3L-RG-URBANO-LEVER.jpg | Plano-0109_H3L.png | Despiece-0109_H3L.jpg | https://www.youtube.com/watch?v=9EqkP6YObBI | 3,54 kg
0009 | Juego para bañera y ducha | FV | Baño | Duchas / Bañeras | Dos y tres llaves | De pared | 0103/H4-CR | Cromo | Pared | 540 x 250 x 90 mm | Apto para calefón y/o termotanque. | Caudal mínimo de salida a presión estática requerida de 0.4 BAR y caudal mínimo de alimentación de 20 lts por minuto (en conexiones de agua fría y caliente): Por pico 9 lts por minuto / Por ducha 8,4 lts por minuto. | H4 | Chaltén | Metal. | Juegos con tecnología de discos de cerámica. | Cierre suave, Durabilidad, Fácil limpieza, Función anticalcárea. | Tradicional | Minimalista. Moderno. | Juego para bañera y ducha, de dos llaves y transferencia, con ducha. | 7796908125565 | 0103_H4-CR-CHALTEN.jpg | Plano-0103_H4.png | Despiece-0103_H4.jpg | https://www.youtube.com/watch?v=d48fpBsNhsI | 5,40 kg
0010 | Juego para bañera y ducha | FV | Baño | Duchas / Bañeras | Dos y tres llaves | De pared | 0103/H4-RG | Rose Gold | Pared | 540 x 250 x 90 mm | Apto para calefón y/o termotanque. | Caudal mínimo de salida a presión estática requerida de 0.4 BAR y caudal mínimo de alimentación de 20 lts por minuto (en conexiones de agua fría y caliente): Por pico 9 lts por minuto / Por ducha 8,4 lts por minuto. | H4 | Chaltén | Metal. | Juegos con tecnología de discos de cerámica. | Cierre suave, Durabilidad, Fácil limpieza, Función anticalcárea. | Tradicional | Minimalista. Moderno. | Juego para bañera y ducha, de dos llaves y transferencia, con ducha. | 7796908127255 | 0103_H4-RG-CHALTEN.jpg | Plano-0103_H4.png | Despiece-0103_H4.jpg | https://www.youtube.com/watch?v=d48fpBsNhsI | 5,40 kg
0011 | Juego para bañera y ducha | FV | Baño | Duchas / Bañeras | Dos y tres llaves | De pared | 0103R/85-CR | Cromo | Pared | 458 x 233 x 80 mm | Apto para calefón y/o termotanque. | Caudal mínimo de salida a presión estática 0.4 BAR y caudal mínimo de alimentación de 20 lts por minuto: Por pico 13 lts por minuto. Por ducha caudal máximo de 13 lts por minuto a 5,5 BAR. | 85 | Dominic | Metal. | Juegos con tecnología de discos de cerámica. | Cierre suave, Durabilidad, Fácil limpieza, Función anticalcárea. | Tradicional | Minimalista. Moderno. Retro. | Juego para bañera y ducha, de dos llaves y transferencia, con ducha. | 7796908102962 | 0103R_85-CR-DOMINIC.jpg | Plano-0103R_85.png | Despiece-0103R_85.jpg |  | 5,00 kg
0012 | Juego para ducha | FV | Baño | Duchas / Bañeras | Dos y tres llaves | De pared | 0109R/85-CR | Cromo | Pared | 458 x 233 x 80 mm | Apto para calefón y/o termotanque. | Caudal máximo de 13 lts por minuto a 5,5 BAR. | 85 | Dominic | Metal. | Juegos con tecnología de discos de cerámica. | Cierre suave, Durabilidad, Fácil limpieza, Función anticalcárea. | Tradicional | Minimalista. Moderno. Retro. | Juego para ducha, de dos llaves, con ducha. | 7796908103174 | 0109R_85-CR-DOMINIC.jpg | Plano-0109R_85.png | Despiece-0109R_85.jpg |  | 3,50 kg
0013 | Juego para bañera hidromasaje | FV | Baño | Duchas / Bañeras | Dos y tres llaves |  | 0213R/85-CR | Cromo | Bañera hidromasaje | 663 x 300 x 100 mm | Apto para calefón y/o termotanque. | Caudal mínimo de salida a presión estática 0.4 BAR y caudal mínimo de alimentación de 20 lts por minuto: Por pico 9.5 lts por minuto / Por ducha 2.5 lts por minuto. | 85 | Dominic | Metal. | Juegos con tecnología de discos de cerámica. | Cierre suave, Durabilidad, Fácil limpieza. | Tradicional | Minimalista. Moderno. Retro. | Juego para bañera hidromasaje, con ducha manual, con llaves 3/4″ de cerámica para gran caudal. | 7796908103495 | 0213R_85-CR-DOMINIC.jpg | Plano-0213R_85.png | Despiece-0213R_85.jpg |  | 7,70 kg
0014 | Juego para bañera y ducha | FV | Baño | Duchas / Bañeras | Dos y tres llaves | De pared | 0103R/85L-CR | Cromo | Pared | 458 x 233 x 80 mm | Apto para calefón y/o termotanque. | Caudal mínimo de salida a presión estática 0.4 BAR y caudal mínimo de alimentación de 20 lts por minuto: Por pico 13 lts por minuto. Por ducha caudal máximo de 13 lts por minuto a 5,5 BAR. | 85L | Dominic Lever | Metal. | Juegos con tecnología de discos de cerámica. | Cierre suave, Durabilidad, Fácil limpieza, Función anticalcárea. | Tradicional | Minimalista. Moderno. Retro. | Juego para bañera y ducha, de dos llaves y transferencia, con ducha. | 7796908103167 | 0103R_85L-CR-DOMINIC-LEVER.jpg | Plano-0103R_85L.png | Despiece-0103R_85L.jpg |  | 5,08 kg
0015 | Juego para ducha | FV | Baño | Duchas / Bañeras | Dos y tres llaves | De pared | 0109R/85L-CR | Cromo | Pared | 458 x 233 x 80 mm | Apto para calefón y/o termotanque. | Caudal máximo de 13 lts por minuto a 5,5 BAR. | 85L | Dominic Lever | Metal. | Juegos con tecnología de discos de cerámica. | Cierre suave, Durabilidad, Fácil limpieza, Función anticalcárea. | Tradicional | Minimalista. Moderno. Retro. | Juego para ducha, de dos llaves, con ducha. | 7796908103181 | 0109R_85L-CR-DOMINIC-LEVER.jpg | Plano-0109R_85L.png | Despiece-0109R_85L.jpg |  | 3,53 kg
0016 | Juego para bañera hidromasaje | FV | Baño | Duchas / Bañeras | Dos y tres llaves |  | 0213R/85L-CR | Cromo | Bañera hidromasaje | 663 x 300 x 100 mm | Apto para calefón y/o termotanque. | Caudal mínimo de salida a presión estática 0.4 BAR y caudal mínimo de alimentación de 20 lts por minuto: Por pico 9.5 lts por minuto / Por ducha 2.5 lts por minuto. | 85L | Dominic Lever | Metal. | Juegos con tecnología de discos de cerámica. | Cierre suave, Durabilidad, Fácil limpieza. | Tradicional | Minimalista. Moderno. Retro. | Juego para bañera hidromasaje, con ducha manual, con llaves 3/4″ de cerámica para gran caudal. | 7796908103501 | 0213R_85L-CR-DOMINIC-LEVER.jpg | Plano-0213R_85L.png | Despiece-0213R_85L.jpg |  | 7,80 kg
0017 | Juego para bañera y ducha | FV | Baño | Duchas / Bañeras | Dos y tres llaves | De pared | 0103/49-CR | Cromo | Pared | 540 x 250 x 90 mm | Apto para calefón y/o termotanque. | Caudal mínimo de salida a presión estática requerida de 0.4 BAR y caudal mínimo de alimentación de 20 lts por minuto (en conexiones de agua fría y caliente): Por pico: 12,5 lts por minuto / Por ducha 7 lts por minuto. | 49 | Alesia | Metal. | Juegos con tecnología de discos de cerámica. | Cierre suave, Durabilidad, Fácil limpieza, Función anticalcárea. | Tradicional | Romántico. Moderno. Retro. | Juego para bañera y ducha, de dos llaves y transferencia, con ducha. | 7796908049182 | 0103_49-CR-ALESIA.jpg | Plano-0103_49.jpg | Despiece-0103_49.jpg |  | 4,63 kg
0018 | Juego para ducha | FV | Baño | Duchas / Bañeras | Dos y tres llaves | De pared | 0109/49-CR | Cromo | Pared | 540 x 250 x 90 mm | Apto para calefón y/o termotanque. | Caudal mínimo de salida a presión estática requerida de 0.4 BAR y caudal mínimo de alimentación de 20 lts por minuto (en conexiones de agua fría y caliente): Por ducha 7 lts por minuto. | 49 | Alesia | Metal. | Juegos con tecnología de discos de cerámica. | Cierre suave, Durabilidad, Fácil limpieza, Función anticalcárea. | Tradicional | Romántico. Moderno. Retro. | Juego para ducha, de dos llaves, con ducha. | 7796908050867 | 0109_49-CR-ALESIA.jpg | Plano-0109_49.jpg | Despiece-0109_49.jpg |  | 3,23 kg
0019 | Juego para bañera hidromasaje | FV | Baño | Duchas / Bañeras | Dos y tres llaves |  | 0213/49-CR | Cromo | Bañera hidromasaje | 663 x 300 x 100 mm | Apto para calefón y/o termotanque. | Caudal mínimo de salida a presión estática 0.4 BAR y caudal mínimo de alimentación de 20 lts por minuto: Por pico 11 lts por minuto / Por ducha 3.5 lts por minuto. | 49 | Alesia | Metal. | Juegos con tecnología de discos de cerámica. | Cierre suave, Durabilidad, Fácil limpieza. | Tradicional | Romántico. Moderno. Retro. | Juego para bañera hidromasaje, con ducha manual, con llaves 3/4″ de cerámica para gran caudal. | 7796908054100 | 0213_49-CR-ALESIA.jpg | Plano-0213_49.png | Despiece-0213_49.jpg |  | 6,16 kg
0020 | Juego para bañera y ducha | FV | Baño | Duchas / Bañeras | Dos y tres llaves | De pared | 0103/49L-CR | Cromo | Pared | 540 x 250 x 90 mm | Apto para calefón y/o termotanque. | Caudal mínimo de salida a presión estática requerida de 0.4 BAR y caudal mínimo de alimentación de 20 lts por minuto (en conexiones de agua fría y caliente): Por pico: 12,5 lts por minuto / Por ducha 7 lts por minuto. | 49L | Alesia Lever | Metal. | Juegos con tecnología de discos de cerámica. | Cierre suave, Durabilidad, Fácil limpieza, Función anticalcárea. | Tradicional | Romántico. Moderno. Retro. | Juego para bañera y ducha, de dos llaves y transferencia, con ducha. | 7796908049267 | 0103_49L-CR-ALESIA-LEVER.jpg | Plano-0103_49L.jpg | Despiece-0103_49L.jpg |  | 4,65 kg
0021 | Juego para ducha | FV | Baño | Duchas / Bañeras | Dos y tres llaves | De pared | 0109/49L-CR | Cromo | Pared | 540 x 250 x 90 mm | Apto para calefón y/o termotanque. | Caudal mínimo de salida a presión estática requerida de 0.4 BAR y caudal mínimo de alimentación de 20 lts por minuto (en conexiones de agua fría y caliente): Por ducha 7 lts por minuto. | 49L | Alesia Lever | Metal. | Juegos con tecnología de discos de cerámica. | Cierre suave, Durabilidad, Fácil limpieza, Función anticalcárea. | Tradicional | Romántico. Moderno. Retro. | Juego para ducha, de dos llaves, con ducha. | 7796908050881 | 0109_49L-CR-ALESIA-LEVER.jpg | Plano-0109_49L.jpg | Despiece-0109_49L.jpg |  | 3,25 kg
0022 | Juego para bañera hidromasaje | FV | Baño | Duchas / Bañeras | Dos y tres llaves |  | 0213/49L-CR | Cromo | Bañera hidromasaje | 663 x 300 x 100 mm | Apto para calefón y/o termotanque. | Caudal mínimo de salida a presión estática 0.4 BAR y caudal mínimo de alimentación de 20 lts por minuto: Por pico 11 lts por minuto / Por ducha 3.5 lts por minuto. | 49L | Alesia Lever | Metal. | Juegos con tecnología de discos de cerámica. | Cierre suave, Durabilidad, Fácil limpieza. | Tradicional | Romántico. Moderno. Retro. | Juego para bañera hidromasaje, con ducha manual, con llaves 3/4″ de cerámica para gran caudal. | 7796908055220 | 0213_49L-CR-ALESIA-LEVER.jpg | Plano-0213_49L.png | Despiece-0213_49L.jpg |  | 6,39 kg
0023 | Juego para bañera y ducha | FV | Baño | Duchas / Bañeras | Dos y tres llaves | De pared | 0103/83-CR | Cromo | Pared | 540 x 250 x 90 mm | Apto para calefón y/o termotanque. | Caudal mínimo de salida a presión estática requerida de 0.4 BAR y caudal mínimo de alimentación de 20 lts por minuto (en conexiones de agua fría y caliente): Por pico 14 lts por minuto / Por ducha 7 lts por minuto. | 83 | Vermont | Metal. | Juegos con tecnología de discos de cerámica. | Cierre suave, Durabilidad, Fácil limpieza, Función anticalcárea. | Tradicional | Romántico. Clásico. Retro. | Juego para bañera y ducha, de dos llaves y transferencia, con ducha. | 7796908041865 | 0103_83-CR-VERMONT.jpg | Plano-0103_83.jpg | Despiece-0103_83.jpg |  | 4,44 kg
0024 | Juego para bañera y ducha | FV | Baño | Duchas / Bañeras | Dos y tres llaves | De pared | 0103/83-QL | Níquel | Pared | 540 x 250 x 90 mm | Apto para calefón y/o termotanque. | Caudal mínimo de salida a presión estática requerida de 0.4 BAR y caudal mínimo de alimentación de 20 lts por minuto (en conexiones de agua fría y caliente): Por pico 14 lts por minuto / Por ducha 7 lts por minuto. | 83 | Vermont | Metal. | Juegos con tecnología de discos de cerámica. | Cierre suave, Durabilidad, Fácil limpieza, Función anticalcárea. | Tradicional | Romántico. Clásico. Retro. | Juego para bañera y ducha, de dos llaves y transferencia, con ducha. | 7796908041353 | 0103_83-CR-VERMONT.jpg | Plano-0103_83.jpg | Despiece-0103_83.jpg |  | 4,44 kg
0025 | Juego para bañera y ducha | FV | Baño | Duchas / Bañeras | Dos y tres llaves | De pared | 0103/83L-CCB | Cromo Cromo Blanco | Pared | 540 x 250 x 90 mm | Apto para calefón y/o termotanque. | Caudal mínimo de salida a presión estática requerida de 0.4 BAR y caudal mínimo de alimentación de 20 lts por minuto (en conexiones de agua fría y caliente): Por pico 14 lts por minuto / Por ducha 7 lts por minuto. | 83L | Vermont Lever | Metal. | Juegos con tecnología de discos de cerámica. | Cierre suave, Durabilidad, Fácil limpieza, Función anticalcárea. | Tradicional | Romántico. Clásico. Retro. | Juego para bañera y ducha, de dos llaves y transferencia, con ducha. | 7796908041971 | 0103_83L-CCB-VERMONT-LEVER.jpg | Plano-0103_83L.jpg | Despiece-0103_83L.jpg |  | 4,50 kg
0026 | Juego para bañera y ducha | FV | Baño | Duchas / Bañeras | Dos y tres llaves | De pared | 0103/87-CR | Cromo | Pared | 458 x 233 x 80 mm | Apto para calefón y/o termotanque. | Caudal mínimo de salida a presión estática 0.4 BAR y caudal mínimo de alimentación de 20 lts por minuto: Por pico 13 lts por minuto. Por ducha caudal máximo de 13 lts por minuto a 5,5 BAR. | 87 | Temple | Metal. | Juegos con tecnología de discos de cerámica. | Cierre suave, Durabilidad, Fácil limpieza, Función anticalcárea. | Tradicional | Campo. Clásico. Industrial. Minimalista. Moderno. Nórdico. Retro. | Juego para bañera y ducha, de dos llaves y transferencia, con ducha. | 7796908025520 | 0103_87-CR-TEMPLE.jpg | Plano-0103_87.png | Despiece-0103_87.jpg |  | 3,57 kg
0027 | Juego para ducha | FV | Baño | Duchas / Bañeras | Dos y tres llaves | De pared | 0109/87-CR | Cromo | Pared | 458 x 233 x 80 mm | Apto para calefón y/o termotanque. | Caudal máximo de 13 lts por minuto a 5,5 BAR. | 87 | Temple | Metal. | Juegos con tecnología de discos de cerámica. | Cierre suave, Durabilidad, Fácil limpieza, Función anticalcárea. | Tradicional | Campo. Clásico. Industrial. Minimalista. Moderno. Nórdico. Retro. | Juego para ducha, de dos llaves, con ducha. | 7796908025551 | 0109_87-CR-TEMPLE.jpg | Plano-0109_87.png | Despiece-0109_87.jpg |  | 2,76 kg
0028 | Juego para bañera hidromasaje | FV | Baño | Duchas / Bañeras | Dos y tres llaves |  | 0213/87-CR | Cromo | Bañera hidromasaje | 330 x 206 x 91 mm | Apto para calefón y/o termotanque. | Caudal mínimo de salida a presión estática 0.4 BAR y caudal mínimo de alimentación de 20 lts por minuto: Por pico 17 lts por minuto / Por ducha 3 lts por minuto. | 87 | Temple | Metal. | Juegos con tecnología de discos de cerámica. | Cierre suave, Durabilidad, Fácil limpieza. | Tradicional | Campo. Clásico. Industrial. Minimalista. Moderno. Nórdico. Retro. | Juego para bañera hidromasaje, con ducha manual, con llaves 3/4″ de cerámica para gran caudal. | 7796908055466 | 0213_87-CR-TEMPLE.jpg | Plano-0213_87.png | Despiece-0213_87.jpg |  | 5,27 kg
0029 | Juego para bañera y ducha | FV | Baño | Duchas / Bañeras | Dos y tres llaves | De pared | 0103/84-CR | Cromo | Pared | 540 x 250 x 90 mm | Apto para calefón y/o termotanque. | Caudal mínimo de salida a presión estática 0.4 BAR y caudal mínimo de alimentación de 20 lts por minuto: Por pico 16 lts por minuto / Por ducha 7 lts por minuto. | 84 | Chess | Metal. | Juegos con tecnología de discos de cerámica. | Cierre suave, Durabilidad, Fácil limpieza, Función anticalcárea. | Tradicional |  | Juego para bañera y ducha, de dos llaves y transferencia, con ducha. | 7796908025971 | 0103_84-CR-CHESS.jpg | Plano-0103_84.jpg | Despiece-0103_84.jpg |  | 4,30 kg
0030 | Juego para bañera hidromasaje | FV | Baño | Duchas / Bañeras | Dos y tres llaves |  | 0213/84-CR | Cromo | Bañera hidromasaje | 330 x 206 x 91 mm | Apto para calefón y/o termotanque. | Caudal mínimo de salida a presión estática 0.4 BAR y caudal mínimo de alimentación de 20 lts por minuto: Por pico 14 lts por minuto / Por ducha 3 lts por minuto. | 84 | Chess | Metal. | Juegos con tecnología de discos de cerámica. | Cierre suave, Durabilidad, Fácil limpieza. | Tradicional |  | Juego para bañera hidromasaje, con ducha manual, con llaves 3/4″ de cerámica para gran caudal. | 7796908031804 | 0213_84-CR-CHESS.jpg | Plano-0213_84.png | Despiece-0213_84.jpg |  | 5,96 kg
0031 | Juego para bañera y ducha | FV | Baño | Duchas / Bañeras | Dos y tres llaves | De pared | 0103/64-CR | Cromo | Pared | 540 x 250 x 90 mm | Apto para calefón y/o termotanque. | Caudal mínimo de salida a presión estática requerida de 0.4 BAR y caudal mínimo de alimentación de 20 lts por minuto (en conexiones de agua fría y caliente): Por pico 14 lts por minuto / Por ducha 11 lts por minuto. | 64 | Denisse | Metal. | Juegos con tecnología de discos de cerámica. | Cierre suave, Durabilidad, Fácil limpieza, Función anticalcárea. | Tradicional | Romántico. | Juego para bañera y ducha, de dos llaves y transferencia, con ducha. | 7796908033945 | 0103_64-CR-DENISSE.jpg | Plano-0103_64.jpg | Despiece-0103_64.jpg |  | 3,85 kg
0032 | Juego para bañera y ducha | FV | Baño | Duchas / Bañeras | Dos y tres llaves | De pared | 0103/64L-CR | Cromo | Pared | 540 x 250 x 90 mm | Apto para calefón y/o termotanque. | Caudal mínimo de salida a presión estática requerida de 0.4 BAR y caudal mínimo de alimentación de 20 lts por minuto (en conexiones de agua fría y caliente): Por pico 14 lts por minuto / Por ducha 11 lts por minuto. | 64L | Denisse Lever | Metal. | Juegos con tecnología de discos de cerámica. | Cierre suave, Durabilidad, Fácil limpieza, Función anticalcárea. | Tradicional | Romántico. | Juego para bañera y ducha, de dos llaves y transferencia, con ducha. | 7796908033990 | 0103_64L-CR-DENISSE-LEVER.jpg | Plano-0103_64L.jpg | Despiece-0103_64L.jpg |  | 3,78 kg
0033 | Juego para bañera y ducha | FV | Baño | Duchas / Bañeras | Dos y tres llaves | De pared | 0103/39-CR | Cromo | Pared | 458 x 233 x 80 mm | Apto para calefón y/o termotanque. | Caudal mínimo de salida a presión estática requerida de 0.4 BAR y caudal mínimo de alimentación de 20 lts por minuto (en conexiones de agua fría y caliente): Por pico 8 lts por minuto / Por ducha 7,5 lts por minuto. | 39 | Libby | Metal. | Juegos con tecnología de discos de cerámica. | Cierre suave, Durabilidad, Fácil limpieza, Función anticalcárea. | Tradicional | Romántico. Industrial. Minimalista. Nórdico. | Juego para bañera y ducha, de dos llaves y transferencia, con ducha. | 7796908045399 | 0103_39-CR-LIBBY.jpg | Plano-0103_39.png | Despiece-0103_39.jpg |  | 3,07 kg
0034 | Juego para ducha | FV | Baño | Duchas / Bañeras | Dos y tres llaves | De pared | 0109/39-CR | Cromo | Pared | 458 x 233 x 80 mm | Apto para calefón y/o termotanque. | Caudal mínimo de salida a presión estática 0.4 BAR y caudal mínimo de alimentación de 20 lts por minuto (en conexiones fría y caliente): Por ducha 7.5 lts por minuto. | 39 | Libby | Metal. | Juegos con tecnología de discos de cerámica. | Cierre suave, Durabilidad, Fácil limpieza, Función anticalcárea. | Tradicional | Romántico. Industrial. Minimalista. Nórdico. | Juego para ducha, de dos llaves, con ducha. | 7796908050362 | 0109_39-CR-LIBBY.jpg | Plano-0109_39.jpg | Despiece-0109_39.jpg |  | 2,40 kg
0035 | Juego para bañera y ducha | FV | Baño | Duchas / Bañeras | Dos y tres llaves | De pared | 0112/39A-CR | Cromo | Pared | 206 x 206 x 100 mm | Apto para calefón y/o termotanque. | Caudal mínimo de salida a presión estática requerida de 0.4 BAR y caudal mínimo de alimentación de 20 lts por minuto (en conexiones fría y caliente): Por pico 13 lts por minuto / Por ducha 6 lts por minuto. | 39 | Libby | Metal. | Juegos con tecnología de discos de cerámica. | Cierre suave, Durabilidad, Fácil limpieza, Función anticalcárea. | Tradicional | Romántico. Industrial. Minimalista. Nórdico. | Juego para bañera y ducha, exterior pared, con ducha manual incluída. | 7796908082516 | 0112_39A-CR-LIBBY.jpg | Plano-0112_39A.png | Despiece-0112_39A.jpg |  | 2,34 kg
0036 | Juego para bañera y ducha | FV | Baño | Duchas / Bañeras | Dos y tres llaves | De pared | 0103/C3-CR | Cromo | Pared | 458 x 233 x 80 mm | Apto para calefón y/o termotanque. | Caudal mínimo de salida a presión estática requerida de 0.4 BAR y caudal mínimo de alimentación de 20 lts por minuto (en conexiones de agua fría y caliente): Por pico 8 lts por minuto / Por ducha 7,5 lts por minuto. | C3 | Triades | Metal. | Juegos con tecnología de discos de cerámica. | Cierre suave, Durabilidad, Fácil limpieza, Función anticalcárea. | Tradicional | Industrial. Infantil. Moderno. Nórdico. | Juego para bañera y ducha, de dos llaves y transferencia, con ducha. | 7796908078731 | 0103_C3-CR-TRIADES.jpg | Plano-0103_C3.jpg | Despiece-0103_C3.jpg |  | 3,30 kg
0037 | Juego para ducha | FV | Baño | Duchas / Bañeras | Dos y tres llaves | De pared | 0109/C3-CR | Cromo | Pared | 458 x 233 x 80 mm | Apto para calefón y/o termotanque. | Caudal mínimo de salida a presión estática requerida de 0.4 BAR y caudal mínimo de alimentación de 20 lts por minuto (en conexiones de agua fría y caliente): Por ducha 7,5 lts por minuto. | C3 | Triades | Metal. | Juegos con tecnología de discos de cerámica. | Cierre suave, Durabilidad, Fácil limpieza, Función anticalcárea. | Tradicional | Industrial. Infantil. Moderno. Nórdico. | Juego para ducha, de dos llaves, con ducha. | 7796908078762 | 0109_C3-CR-TRIADES.jpg | Plano-0109_C3.png | Despiece-0109_C3.jpg |  | 2,30 kg
0038 | Juego para bañera y ducha | FV | Baño | Duchas / Bañeras | Dos y tres llaves | De pared | 0103/L2-CR | Cromo | Pared | 540 x 250 x 90 mm | Apto para calefón y/o termotanque. | Caudal mínimo de salida a presión estática requerida de 0.4 BAR y caudal mínimo de alimentación de 20 lts por minuto (en conexiones de agua fría y caliente): Por pico 13,6 lts por minuto / Por ducha 7,2 lts por minuto. | L2 | Epuyén | Metal. | Juegos con tecnología de discos de cerámica. | Cierre suave, Durabilidad, Fácil limpieza, Función anticalcárea. | Tradicional | Industrial. Minimalista. Moderno. | Juego para bañera y ducha, de dos llaves y transferencia, con ducha. | 7796908148311 | 0103_L2-CR-EPUYEN.jpg | Plano-0103_L2.jpg | Despiece-0103_L2.jpg |  | 3,63 kg
0039 | Juego para bañera y ducha | FV | Baño | Duchas / Bañeras | Dos y tres llaves | De pared | 0103/62-CR | Cromo | Pared | 295 x 243 x 80 mm | Apto para calefón y/o termotanque. | Caudal mínimo de salida a presión estática requerida de 0,4 BAR y caudal mínimo de alimentación de 20 lts por minuto: Por pico 13 lts por minuto / Por ducha 6,5 lts por minuto. | 62 | Margot | Metal. | Juegos con tecnología de discos de cerámica. | Cierre suave, Durabilidad, Fácil limpieza, Función anticalcárea. | Tradicional |  | Juego para bañera y ducha, de dos llaves y transferencia, con ducha. | 7796908037271 | 0103_62-CR-MARGOT.jpg | Plano-0103_62.jpg | Despiece-0103_62.jpg |  | 2,47 kg
0040 | Juego para ducha | FV | Baño | Duchas / Bañeras | Dos y tres llaves | De pared | 0109/62-CR | Cromo | Pared | 295 x 243 x 80 mm | Apto para calefón y/o termotanque. | Caudal mínimo de salida a presión estática requerida de 0,4 BAR y caudal mínimo de alimentación de 20 lts por minuto: Por ducha 6,5 lts por minuto. | 62 | Margot | Metal. | Juegos con tecnología de discos de cerámica. | Cierre suave, Durabilidad, Fácil limpieza, Función anticalcárea. | Tradicional |  | Juego para ducha, de dos llaves, con ducha. | 7796908037356 | 0109_62-CR-MARGOT.jpg | Plano-0109_62.jpg | Despiece-0109_62.jpg |  | 1,68 kg
0041 | Juego para bañera y ducha | FV | Baño | Duchas / Bañeras | Dos y tres llaves | De pared | 0103/62L-CR | Cromo | Pared | 295 x 243 x 80 mm | Apto para calefón y/o termotanque. | Caudal mínimo de salida a presión estática requerida de 0,4 BAR y caudal mínimo de alimentación de 20 lts por minuto: Por pico 13 lts por minuto / Por ducha 6,5 lts por minuto. | 62L | Margot Lever | Metal. | Juegos con tecnología de discos de cerámica. | Cierre suave, Durabilidad, Fácil limpieza, Función anticalcárea. | Tradicional |  | Juego para bañera y ducha, de dos llaves y transferencia, con ducha. | 7796908037288 | 0103_62L-CR-MARGOT-LEVER.jpg | Plano-0103_62L.jpg | Despiece-0103_62L.jpg |  | 2,41 kg
0042 | Juego para ducha | FV | Baño | Duchas / Bañeras | Dos y tres llaves | De pared | 0109/62L-CR | Cromo | Pared | 295 x 243 x 80 mm | Apto para calefón y/o termotanque. | Caudal mínimo de salida a presión estática requerida de 0,4 BAR y caudal mínimo de alimentación de 20 lts por minuto: Por ducha 6,5 lts por minuto. | 62L | Margot Lever | Metal. | Juegos con tecnología de discos de cerámica. | Cierre suave, Durabilidad, Fácil limpieza, Función anticalcárea. | Tradicional |  | Juego para ducha, de dos llaves, con ducha. | 7796908037363 | 0109_62L-CR-MARGOT-LEVER.jpg | Plano-0109_62L.jpg | Despiece-0109_62L.jpg |  | 1,54 kg
0043 | Juego para bañera y ducha | FV | Baño | Duchas / Bañeras | Dos y tres llaves | De pared | 0103/D7-CR | Cromo | Pared | 295 x 243 x 80 mm | Apto para calefón y/o termotanque. | Caudal mínimo de salida, a presión estática requerida de 0.4 BAR y caudal mínimo de alimentación 20 lts por minuto (en conexiones fría y caliente): Por pico 13 lts por minuto / Por ducha 8,5 lts por minuto. | D7 | Alerce | Metal. | Juegos con tecnología de discos de cerámica. | Cierre suave, Durabilidad, Fácil limpieza, Función anticalcárea. | Tradicional | Nórdico. | Juego para bañera y ducha, de dos llaves y transferencia, con ducha. | 7796908074962 | 0103_D7-CR-ALERCE.jpg | Plano-0103_D7.jpg | Despiece-0103_D7.jpg |  | 2,38 kg
0044 | Juego para ducha | FV | Baño | Duchas / Bañeras | Dos y tres llaves | De pared | 0109/D7-CR | Cromo | Pared | 295 x 243 x 80 mm | Apto para calefón y/o termotanque. | Caudal mínimo de salida a presión estática requerida de 0,4 BAR y caudal mínimo de alimentación de 20 lts por minuto: Por ducha 6,5 lts por minuto. | D7 | Alerce | Metal. | Juegos con tecnología de discos de cerámica. | Cierre suave, Durabilidad, Fácil limpieza, Función anticalcárea. | Tradicional | Nórdico. | Juego para ducha, de dos llaves, con ducha. | 7796908075006 | 0109_D7-CR-ALERCE.jpg | Plano-0109_D7.jpg | Despiece-0109_D7.jpg |  | 1,58 kg
0045 | Juego para bañera y ducha | FV | Baño | Duchas / Bañeras | Dos y tres llaves | De pared | 0112/D7-CR | Cromo | Pared | 206 x 206 x 100 mm | Apto para calefón y/o termotanque. | Caudal mínimo de salida a presión estática 0,4 BAR y caudal mínimo de alimentación de 20 lts por minuto (en conexiones fría y caliente): Por pico 13 lts por minuto / Por ducha 5,5 lts por minuto. | D7 | Alerce | Metal. | Juegos con tecnología de discos de cerámica. | Cierre suave, Durabilidad, Fácil limpieza, Función anticalcárea. | Tradicional | Nórdico. | Juego para bañera y ducha, exterior pared, con ducha manual incluída. | 7796908075433 | 0112_D7-CR-ALERCE.jpg | Plano-0112_D7.png | Despiece-0112_D7.jpg |  | 2,31 kg
0046 | Juego para bañera y ducha | FV | Baño | Duchas / Bañeras | Dos y tres llaves | De pared | 0103/N2-CR | Cromo | Pared |  | Apto para calefón y/o termotanque. | Caudal mínimo de salida a presión estática requerida de 0.4 BAR y caudal mínimo de alimentación de 20 lts por minuto (en conexiones de agua fría y caliente): Por pico 16,6 lts por minuto / Por ducha 7,2 lts por minuto. | N2 | Ciprés | Metal. | Juegos con tecnología de discos de cerámica. | Cierre suave, Durabilidad, Fácil limpieza, Función anticalcárea. | Tradicional |  | Juego para bañera y ducha, de dos llaves y transferencia, con ducha. | 7796908148359 | 0103_N2-CR-CIPRES.jpg | Plano 0103_N2-Cipres.jpg | Despiece-0103_N2.jpg |  | 3,30 kg
0047 | Juego para bañera y ducha | FV | Baño | Duchas / Bañeras | Dos y tres llaves | De pared | 0103/16-CCC | Cromo Cromo Cromo | Pared | 295 x 243 x 80 mm | Apto para calefón y/o termotanque. | Caudal mínimo de salida a presión estática requerida de 0,4 BAR y caudal mínimo de alimentación de 20 lts por minuto: Por pico 11 lts por minuto / Por ducha 6,5 lts por minuto. | 16 | Malena | Metal. | Juegos con mecanismo de vástago no ascendente. | Durabilidad, Fácil limpieza, Función anticalcárea. | Tradicional | Romántico. | Juego para bañera y ducha, de dos llaves y transferencia, con ducha. | 7796908011196 | 0103_16-CCC-MALENA.jpg | Plano-0103_16.jpg | Despiece-0103_16.jpg |  | 2,48 kg
0048 | Juego para ducha | FV | Baño | Duchas / Bañeras | Dos y tres llaves | De pared | 0109/16-CCC | Cromo Cromo Cromo | Pared | 295 x 243 x 80 mm | Apto para calefón y/o termotanque. | Caudal mínimo de salida a presión estática requerida de 0,4 BAR y caudal mínimo de alimentación de 20 lts por minuto: Por ducha 6,5 lts por minuto. | 16 | Malena | Metal. | Juegos con mecanismo de vástago no ascendente. | Durabilidad, Fácil limpieza, Función anticalcárea. | Tradicional | Romántico. | Juego para ducha, de dos llaves, con ducha. | 7796908011202 | 0109_16-CCC-MALENA.jpg | Plano-0109_16.jpg | Despiece-0109_16.jpg |  | 1,68 kg
0049 | Juego para bañera y ducha | FV | Baño | Duchas / Bañeras | Dos y tres llaves | De pared | 0112/16-CCC | Cromo Cromo Cromo | Pared | 270 x 110 x 87 mm | Apto para calefón y/o termotanque. | Caudal mínimo de salida a presión estática requerida 0.4 BAR y caudal mínimo de alimentación de 20 lts por minuto (en conexiones fría y caliente): Por pico 5,5 lts por minuto / Por ducha 7 lts por minuto. | 16 | Malena | Metal. | Juegos con mecanismo de vástago no ascendente. | Durabilidad, Fácil limpieza, Función anticalcárea. | Tradicional | Romántico. | Juego para bañera y ducha, exterior pared, con ducha manual incluída. | 7796908013480 | 0112_16-CCC-MALENA.jpg | Plano-0112_16.png | Despiece-0112_16.jpg |  | 2,61 kg
0050 | Juego para bañera y ducha | FV | Baño | Duchas / Bañeras | Dos y tres llaves | De pared | 0103/15-CR | Cromo | Pared | 295 x 243 x 80 mm | Apto para calefón y/o termotanque. | Caudal mínimo de salida a presión estática requerida de 0,4 BAR y caudal mínimo de alimentación de 20 lts por minuto: Por pico 12 lts por minuto / Por ducha 6,5 lts por minuto. | 15 | Allegro | Metal. | Juegos con mecanismo de vástago no ascendente. | Durabilidad, Fácil limpieza, Función anticalcárea. | Tradicional |  | Juego para bañera y ducha, de dos llaves y transferencia, con ducha. | 7796908002118 | 0103_15-CR-ALLEGRO.jpg | Plano-0103_15.png | Despiece-0103_15.jpg |  | 2,09 kg
0051 | Juego para ducha | FV | Baño | Duchas / Bañeras | Dos y tres llaves | De pared | 0109/15-CR | Cromo | Pared |  | Apto para calefón y/o termotanque. | Caudal mínimo de salida a presión estática requerida de 0,4 BAR y caudal mínimo de alimentación de 20 lts por minuto: Por ducha 6,5 lts por minuto. | 15 | Allegro | Metal. | Juegos con mecanismo de vástago no ascendente. | Durabilidad, Fácil limpieza, Función anticalcárea. | Tradicional |  | Juego para ducha, de dos llaves, con ducha. | 7796908002590 | 0109_15-CR-ALLEGRO.jpg | Plano-0109_15.png | Despiece-0109_15.jpg |  | 1,47 kg
0052 | Juego para bañera y ducha | FV | Baño | Duchas / Bañeras | Dos y tres llaves | De pared | 0112/15-CR | Cromo | Pared | 270 x 110 x 87 mm | Apto para calefón y/o termotanque. | Caudal mínimo de salida a presión estática requerida de 0.4 BAR y caudal mínimo de alimentación de 20 lts por minuto (en conexiones fría y caliente): Por pico 13,5 lts por minuto / Por ducha 6 lts por minuto. | 15 | Allegro | Metal. | Juegos con mecanismo de vástago no ascendente. | Durabilidad, Fácil limpieza, Función anticalcárea. | Tradicional |  | Juego para bañera y ducha, exterior pared, con ducha manual incluída. | 7796908006116 | 0112_15-CR-ALLEGRO.jpg | Plano-0112_15.png | Despiece-0112_15.jpg |  | 2,44 kg
0053 | Juego para bañera y ducha | FV | Baño | Duchas / Bañeras | Dos y tres llaves | De pared | 0103/C8-CR | Cromo | Pared | 295 x 243 x 80 mm | Apto para calefón y/o termotanque. | Caudal mínimo de salida a presión estática requerida de 0,4 BAR y caudal mínimo de alimentación de 20 lts por minuto: Por pico 12 lts por minuto / Por ducha 6,5 lts por minuto. | C8 | Gredos | Metal. | Juegos con mecanismo de vástago no ascendente. | Durabilidad, Fácil limpieza, Función anticalcárea. | Tradicional |  | Juego para bañera y ducha, de dos llaves y transferencia, con ducha. | 7796908089355 | 0103_C8-CR-GREDOS.jpg | Plano-0103_C8.png | Despiece-0103_C8.jpg |  | 2,53 kg
0054 | Juego para bañera y ducha | FV | Baño | Duchas / Bañeras | Dos y tres llaves | De pared | 0103/17-CR | Cromo | Pared | 295 x 243 x 80 mm | Apto para calefón y/o termotanque. | Caudal mínimo de salida a presión estática requerida de 0,4 BAR y caudal mínimo de alimentación de 20 lts por minuto: Por pico 12 lts por minuto: Por ducha 6,5 lts por minuto. | 17 | California | Metal. | Juegos con mecanismo de vástago no ascendente. | Durabilidad, Fácil limpieza, Función anticalcárea. | Tradicional |  | Juego para bañera y ducha, de dos llaves y transferencia, con ducha. | 7796908057200 | 0103_17-CR-CALIFORNIA.jpg | Plano-0103_17.jpg | Despiece-0103_17.jpg |  | 2,18 kg
0055 | Juego para ducha | FV | Baño | Duchas / Bañeras | Dos y tres llaves | De pared | 0109/17-CR | Cromo | Pared | 295 x 243 x 80 mm | Apto para calefón y/o termotanque. | Caudal mínimo de salida a presión estática requerida de 0,4 BAR y caudal mínimo de alimentación de 20 lts por minuto: Por ducha 6,5 lts por minuto. | 17 | California | Metal. | Juegos con mecanismo de vástago no ascendente. | Durabilidad, Fácil limpieza, Función anticalcárea. | Tradicional |  | Juego para ducha, de dos llaves, con ducha. | 7796908057217 | 0109_17-CR-CALIFORNIA.jpg | Plano-0109_17.jpg | Despiece-0109_17.jpg |  | 1,47 kg
0056 | Juego para bañera y ducha | FV | Baño | Duchas / Bañeras | Dos y tres llaves | De pared | 0103/B2P-CR | Cromo | Pared | 234 x 132 x 110 mm | Apto para calefón y/o termotanque. | Caudal mínimo de salida a presión estática requerida de 0,4 BAR y caudal mínimo de alimentación de 20 lts por minuto: Por pico 12 lts por minuto: Por ducha 9,5 lts por minuto. | B2P | Newport Plus | Metal. | Juegos con mecanismo de vástago no ascendente. | Durabilidad, Fácil limpieza, Función anticalcárea. | Tradicional |  | Juego para bañera y ducha, de dos llaves y transferencia, con ducha. | 7796908075457 | 0103_B2P-CR-NEWPORT-PLUS.jpg | Plano-0103_B2P.jpg | Despiece-0103_B2P.jpg |  | 1,77 kg
0057 | Juego para ducha | FV | Baño | Duchas / Bañeras | Dos y tres llaves | De pared | 0109/B2P-CR | Cromo | Pared | 228 x 120 x 70 mm | Apto para calefón y/o termotanque. | Caudal mínimo de salida a presión estática requerida de 0,4 BAR y caudal mínimo de alimentación de 20 lts por minuto: Por ducha 9,5 lts por minuto. | B2P | Newport Plus | Metal. | Juegos con mecanismo de vástago no ascendente. | Durabilidad, Fácil limpieza, Función anticalcárea. | Tradicional |  | Juego para ducha, de dos llaves, con ducha. | 7796908075471 | 0109_B2P-CR-NEWPORT-PLUS.jpg | Plano-0109_B2P.jpg | Despiece-0109_B2P.jpg |  | 1,10 kg
0058 | Kit de grifería para baño | FV | Baño | Duchas / Bañeras | Dos y tres llaves |  | 0900.03/B2P-CR | Cromo | Baño | 340 x 240 x 102 mm | Apto para calefón y/o termotanque. |  | B2P | Newport Plus | Metal. | Juegos con mecanismo de vástago no ascendente. | Durabilidad, Fácil limpieza, Función anticalcárea. | Tradicional |  | Kit de grifería para baño. | 7796908090191 | 0900.03_B2P-CR-NEWPORT-PLUS.jpg |  |  |  | 4,00 kg
0059 | Juego para bañera y ducha | FV | Baño | Duchas / Bañeras | Dos y tres llaves | De pared | 0103/G5-CR | Cromo | Pared | 234 x 132 x 110 mm | Apto para calefón y/o termotanque. | Caudal mínimo de salida a presión estática requerida de 0,4 BAR y caudal mínimo de alimentación de 20 lts por minuto: Por pico 15 lts por minuto: Por ducha 9 lts por minuto. | G5 | Oberá | Metal. | Juegos con mecanismo de vástago no ascendente. | Durabilidad, Fácil limpieza, Función anticalcárea. | Tradicional |  | Juego para bañera y ducha, de dos llaves y transferencia, con ducha. | 7796908133959 | 0103_G5-CR-OBERA.jpg | Plano-0103_G5.jpg | Despiece-0103_G5.jpg |  | 1,70 kg
0060 | Juego para ducha | FV | Baño | Duchas / Bañeras | Dos y tres llaves | De pared | 0109/G5-CR | Cromo | Pared | 228 x 120 x 70 mm | Apto para calefón y/o termotanque. | Caudal mínimo de salida a presión estática requerida de 0.4 BAR y caudal mínimo de alimentación de 20 lts por minuto (en conexiones fría y caliente): 9 lts por minuto. | G5 | Oberá | Metal. | Juegos con mecanismo de vástago no ascendente. | Durabilidad, Fácil limpieza, Función anticalcárea. | Tradicional |  | Juego para ducha, de dos llaves, con ducha. | 7796908133966 | 0109_G5-CR-OBERA.jpg | Plano-0109_G5.jpg | Despiece-0109_G5.jpg |  | 1,04 kg
0061 | Juego para bañera y ducha | FV | Baño | Duchas / Bañeras | Dos y tres llaves | De pared | 0112/G5-CR | Cromo | Pared | 221 x 182 x 83 mm | Apto para calefón y/o termotanque. Presión recomendada: 600 g. | Caudal mínimo de salida a presión estática requerida de 0.4 BAR y caudal mínimo de alimentación de 20 lts por minuto (en conexiones fría y caliente): Por pico 13 lts por minuto / Por ducha 6 lts por minuto. | G5 | Oberá | Metal. | Juegos con mecanismo de vástago no ascendente. | Durabilidad, Fácil limpieza, Función anticalcárea. | Tradicional |  | Juego para bañera y ducha, exterior pared, con ducha manual incluída. | 7796908133973 | 0112_G5-CR-OBERA.jpg | Plano-0112_G5.jpg | Despiece-0112_G5.jpg |  | 1,78 kg
0062 | Juego para bañera y ducha | FV | Baño | Duchas / Bañeras | Dos y tres llaves | De pared | 0103/C7-CR | Cromo | Pared | 234 x 132 x 110 mm | Apto para calefón y/o termotanque. | Caudal mínimo de salida a presión estática 0.4 BAR y caudal mínimo de alimentación de 20 lts por minuto (en conexiones fría y caliente): Por pico 12 lts por minuto / Por ducha 7,5 lts por minuto. | C7 | Radal | Metal. | Juegos con mecanismo de vástago no ascendente. | Durabilidad, Fácil limpieza, Función anticalcárea. | Tradicional |  | Juego para bañera y ducha, de dos llaves y transferencia, con ducha. | 7796908088877 | 0103_C7-CR-RADAL.jpg | Plano-0103_C7.png | Despiece-0103_C7.jpg |  | 1,77 kg
0063 | Juego para ducha | FV | Baño | Duchas / Bañeras | Dos y tres llaves | De pared | 0109/C7-CR | Cromo | Pared | 234 x 132 x 110 mm | Apto para calefón y/o termotanque. | Caudal mínimo de salida a presión estática 0.4 BAR y caudal mínimo de alimentación de 20 lts por minuto: Por ducha 7,5 lts por minuto. | C7 | Radal | Metal. | Juegos con mecanismo de vástago no ascendente. | Durabilidad, Fácil limpieza, Función anticalcárea. | Tradicional |  | Juego para ducha, de dos llaves, con ducha. | 7796908088884 | 0109_C7-CR-RADAL.jpg | Plano-0109_C7.png | Despiece-0109_C7.jpg |  | 1,15 kg
0064 | Juego para bañera y ducha | FV | Baño | Duchas / Bañeras | Dos y tres llaves | De pared | 0112/C7-CR | Cromo | Pared | 270 x 110 x 87 mm | Apto para calefón y/o termotanque. | Caudal mínimo de salida a presión estática de 0.4 BAR y caudal mínimo de alimentación de 20 lts por minuto (en conexiones fría y caliente): Por pico 5,5 lts por minuto / Por ducha 7 lts por minuto. | C7 | Radal | Metal. | Juegos con mecanismo de vástago no ascendente. | Durabilidad, Fácil limpieza, Función anticalcárea. | Tradicional |  | Juego para bañera y ducha, exterior pared, con ducha manual incluída. | 7796908088891 | 0112_C7-CR-RADAL.jpg | Plano-0112_C7.png | Despiece-0112_C7.jpg |  | 2,37 kg
0065 | Juego para bañera y ducha | FV | Baño | Duchas / Bañeras | Dos y tres llaves | De pared | 0103/B6-CR | Cromo | Pared | 234 x 132 x 110 mm | Apto para calefón y/o termotanque. | Caudal mínimo de salida a presión estática requerida de 0.4 BAR y caudal mínimo de alimentación de 20 lts por minuto (en conexiones fría y caliente): Por pico 11 lts por minuto / Por ducha 10 lts por minuto. | B6 | Pampa | Metal. | Juegos con mecanismo de vástago no ascendente. | Durabilidad, Fácil limpieza, Función anticalcárea. | Tradicional |  | Juego para bañera y ducha, de dos llaves y transferencia tiradora, con ducha. | 7796908089249 | 0103_B6-CR-PAMPA.jpg | Plano-0103_B6.png | Despiece-0103_B6.jpg |  | 1,54 kg
0066 | Juego para ducha | FV | Baño | Duchas / Bañeras | Dos y tres llaves | De pared | 0109/B6-CR | Cromo | Pared | 221 x 182 x 83 mm | Apto para calefón y/o termotanque. | Caudal mínimo de salida a presión estática requerida 0.4 BAR y caudal mínimo de alimentación de 20 lts por minuto (en conexiones fría y caliente): 10 lts por minuto. | B6 | Pampa | Metal. | Juegos con mecanismo de vástago no ascendente. | Durabilidad, Fácil limpieza, Función anticalcárea. | Tradicional |  | Juego para ducha, de dos llaves, con ducha. | 7796908089256 | 0109_B6-CR-PAMPA.jpg | Plano-0109_B6.png | Despiece-0109_B6.jpg |  | 1,13 kg
0067 | Juego para bañera y ducha | FV | Baño | Duchas / Bañeras | Dos y tres llaves | De pared | 0112/B6-CR | Cromo | Pared | 221 x 182 x 83 mm | Apto para calefón y/o termotanque. | Caudal mínimo de salida a presión estática requerida de 0.4 BAR y caudal mínimo de alimentación de 20 lts por minuto (en conexiones fría y caliente): Por pico 13 lts por minuto / Por ducha 6 lts por minuto. | B6 | Pampa | Metal. | Juegos con mecanismo de vástago no ascendente. | Durabilidad, Fácil limpieza, Función anticalcárea. | Tradicional |  | Juego para bañera y ducha, exterior pared, con ducha manual incluída. | 7796908089263 | 0112_B6-CR-PAMPA.jpg | Plano-0112_B6.png | Despiece-0112_B6.jpg |  | 2,07 kg
0068 | Kit de grifería para baño | FV | Baño | Duchas / Bañeras | Dos y tres llaves |  | 0900.03/B6-CR | Cromo | Baño | 340 x 240 x 102 mm | Apto para calefón y/o termotanque. |  | B6 | Pampa | Metal. | Juegos con mecanismo de vástago no ascendente. | Durabilidad, Fácil limpieza, Función anticalcárea. | Tradicional |  | Kit de grifería para baño. | 7796908089348 | 0900.03_B6-CR-PAMPA.jpg |  |  |  | 3,82 kg
0069 | Juego para bañera y ducha | FV | Baño | Duchas / Bañeras | Dos y tres llaves | De pared | 0103/B1P-CR | Cromo | Pared | 228 x 120 x 70 mm | Apto para calefón y/o termotanque. | Caudal mínimo de salida a presión estática requerida 0,4 BAR y caudal mínimo de alimentación de 20 lts por minuto (en conexiones fría y caliente): Por pico 11 lts por minuto / Por ducha 9,5 lts por minuto. | B1P | Arizona Plus | Metal. | Juegos con mecanismo de vástago no ascendente. | Durabilidad, Fácil limpieza, Función anticalcárea. | Tradicional |  | Juego para bañera y ducha, de dos llaves y transferencia tiradora, con ducha. | 7796908076843 | 0103_B1P-CR-ARIZONA-PLUS.jpg | Plano-0103_B1P.jpg | Despiece-0103_B1P.jpg |  | 1,38 kg
0070 | Juego para ducha | FV | Baño | Duchas / Bañeras | Dos y tres llaves | De pared | 0109/B1P-CR | Cromo | Pared | 228 x 120 x 70 mm | Apto para calefón y/o termotanque. | Caudal mínimo de salida a presión estática requerida 0,4 BAR y caudal mínimo de alimentación de 20 lts por minuto (en conexiones fría y caliente): 9,5 lts por minuto. | B1P | Arizona Plus | Metal. | Juegos con mecanismo de vástago no ascendente. | Durabilidad, Fácil limpieza, Función anticalcárea. | Tradicional |  | Juego para ducha, de dos llaves, con ducha. | 7796908076850 | 0109_B1P-CR-ARIZONA-PLUS.jpg | Plano-0109_B1P.jpg | Despiece-0109_B1P.jpg |  | 0,98 kg
0071 | Juego para bañera y ducha | FV | Baño | Duchas / Bañeras | Dos y tres llaves | De pared | 0112/B1P-CR | Cromo | Pared | 221 x 182 x 83 mm | Apto para calefón y/o termotanque. | Caudal mínimo de salida a presión estática requerida de 0.4 BAR y caudal mínimo de alimentación de 20 lts por minuto (en conexiones fría y caliente): Por pico 13 lts por minuto / Por ducha 6 lts por minuto. | B1P | Arizona Plus | Metal. | Juegos con mecanismo de vástago no ascendente. | Durabilidad, Fácil limpieza, Función anticalcárea. | Tradicional |  | Juego para bañera y ducha, exterior pared, con ducha manual incluída. | 7796908076881 | 0112_B1P-CR-ARIZONA-PLUS.jpg | Plano-0112_B1P.png | Despiece-0112_B1P.jpg |  | 1,96 kg
0072 | Juego para bañera y ducha | FV | Baño | Duchas / Bañeras | Dos y tres llaves | De pared | 0113/B1P-CR | Cromo | Pared | 221 x 182 x 83 mm | Apto para calefón y/o termotanque. | Caudal mínimo de salida a presión estática requerida de 0.4 BAR y caudal mínimo de alimentación de 20 lts por minuto (en conexiones fría y caliente): 6 lts por minuto. | B1P | Arizona Plus | Metal. | Juegos con mecanismo de vástago no ascendente. | Durabilidad, Fácil limpieza, Función anticalcárea. | Tradicional |  | Juego para ducha, exterior pared, con ducha manual incluída. | 7796908076898 | 0113_B1P-CR-ARIZONA-PLUS.jpg | Plano-0113_B1P.png | Despiece-0113_B1P.jpg |  | 1,38 kg
0073 | Kit de grifería para baño | FV | Baño | Duchas / Bañeras | Dos y tres llaves |  | 0900.03/B1P-CR | Cromo | Baño | 340 x 240 x 102 mm | Apto para calefón y/o termotanque. |  | B1P | Arizona Plus | Metal. | Juegos con mecanismo de vástago no ascendente. | Durabilidad, Fácil limpieza, Función anticalcárea. | Tradicional |  | Kit de grifería para baño. | 7796908076836 | 0900.03_B1P-CR-ARIZONA-PLUS.jpg |  |  |  | 3,62 kg
0074 | Juego monocomando para bañera y ducha | FV | Baño | Duchas / Bañeras | Monocomando |  | 0106/85N-CR | Cromo | Pared |  | Apto para calefón y/o termotanque | Caudal mínimo de salida a presión de 0.4 BAR y caudal mínimo de alimentación de 20 lts por minuto: Por pico 10 lts por minuto / Por ducha 6.5 lts por minuto. | 85N | Dominic New | Metal. | Juegos con tecnología de discos de cerámica. | Cierre suave, Durabilidad, Fácil limpieza, Función anticalcárea. | Monocomando | Minimalista. Moderno. Retro. | Juego monocomando para bañera y ducha. | 7796908105659 | 0106_85N-CR-DOMINIC-NEW.jpg | Plano-0106_85N.png | Despiece-0106_85N.jpg | https://www.youtube.com/watch?v=gQjSIrfyRt4 | 5,11 kg
0075 | Juego monocomando para bañera y ducha | FV | Baño | Duchas / Bañeras | Monocomando |  | 0106.02/87-CR | Cromo | Pared | 458 x 233 x 80 mm | Apto para calefón y/o termotanque | Caudal mínimo de salida a presión estática 0.4 BAR y caudal mínimo de alimentación de 20 lts por minuto (en conexiones fría y caliente): Por pico 6 lts por minuto / Por ducha caudal máximo de 13 lts por minuto a 5,5 BAR. | 87 | Temple | Metal. | Juegos con tecnología de discos de cerámica. | Cierre suave, Durabilidad, Fácil limpieza, Función anticalcárea. | Monocomando | Campo. Clásico. Industrial. Minimalista. Moderno. Nórdico. Retro. | Juego monocomando para bañera y ducha, alto caudal. | 7796908043036 | 0106.02_87-CR-TEMPLE.jpg | Plano-0106.02_87.png | Despiece-0106.02_87jpg |  | 3,73 kg
0076 | Juego monocomando para ducha | FV | Baño | Duchas / Bañeras | Monocomando |  | 0108.02/87-CR | Cromo | Pared | 458 x 233 x 80 mm | Apto para calefón y/o termotanque | Caudal máximo de 13 lts por minuto a 5,5 BAR. | 87 | Temple | Metal. | Juegos con tecnología de discos de cerámica. | Cierre suave, Durabilidad, Fácil limpieza, Función anticalcárea. | Monocomando | Campo. Clásico. Industrial. Minimalista. Moderno. Nórdico. Retro. | Juego monocomando para ducha, alto caudal. | 7796908043050 | 0108.02_87-CR-TEMPLE.jpg | Plano-0108.02_87.png | Despiece-0108.02_87jpg |  | 2,96 kg
0077 | Juego monocomando para bañera y ducha | FV | Baño | Duchas / Bañeras | Monocomando |  | 0106/D8-CR | Cromo | Pared |  | Apto para calefón y/o termotanque | Caudal mínimo de salida a presión de 0.4 BAR y caudal mínimo de alimentación de 20 lts por minuto: Por pico 10 lts por minuto / Por ducha 6.5 lts por minuto. | D8 | Aromo | Metal. | Juegos con tecnología de discos de cerámica. | Cierre suave, Durabilidad, Fácil limpieza, Función anticalcárea. | Monocomando | Industrial. Retro. | Juego monocomando para bañera y ducha. | 7796908105635 | 0106_D8-CR-AROMO.jpg | Plano-0106_D8.png | Despiece-0106_D8.jpg | https://www.youtube.com/watch?v=2JnolH5Aszg | 3,70 kg
0078 | Juego monocomando para bañera y ducha | FV | Baño | Duchas / Bañeras | Monocomando |  | 0310/D8-CR | Cromo | Pared |  | Apto para calefón y/o termotanque | Caudal máximo por ducha: 15 lts por minuto a 5.5 BAR. Caudal por pico: 7.5 lts por minuto a 0.4 BAR. | D8 | Aromo | Metal. | Juegos con tecnología de discos de cerámica. | Cierre suave, Durabilidad, Fácil limpieza, Función anticalcárea. | Monocomando | Industrial. Retro. | Juego monocomando exterior pared, para bañera y ducha, con transferencia automática y ducha manual autolimpiante de 5 funciones incluída. | 7796908087627 | 0310_D8-CR-AROMO.jpg | Plano-0310_D8.png | Despiece-0310_D8.jpg | https://www.youtube.com/watch?v=2JnolH5Aszg | 2,20 kg
0079 | Juego monocomando para bañera y ducha | FV | Baño | Duchas / Bañeras | Monocomando |  | 0106/D8-NG | Cromo | Pared |  | Apto para calefón y/o termotanque | Caudal mínimo de salida a presión de 0.4 BAR y caudal mínimo de alimentación de 20 lts por minuto: Por pico 10 lts por minuto / Por ducha 6.5 lts por minuto. | D8 | Aromo | Metal. | Juegos con tecnología de discos de cerámica. | Cierre suave, Durabilidad, Fácil limpieza, Función anticalcárea. | Monocomando | Industrial. Retro. | Juego monocomando para bañera y ducha. | 7796908105635 | 0106_D8-NG-AROMO.jpg | Plano-0106_D8.png | Despiece-0106_D8.jpg | https://www.youtube.com/watch?v=2JnolH5Aszg | 3,70 kg
0080 | Juego monocomando para bañera y ducha | FV | Baño | Duchas / Bañeras | Monocomando |  | 0310/D8-NG | Cromo | Pared |  | Apto para calefón y/o termotanque | Caudal máximo por ducha: 15 lts por minuto a 5.5 BAR. Caudal por pico: 7.5 lts por minuto a 0.4 BAR. | D8 | Aromo | Metal. | Juegos con tecnología de discos de cerámica. | Cierre suave, Durabilidad, Fácil limpieza, Función anticalcárea. | Monocomando | Industrial. Retro. | Juego monocomando exterior pared, para bañera y ducha, con transferencia automática y ducha manual autolimpiante de 5 funciones incluída. | 7796908087627 | 0310_D8-NG-AROMO.jpg | Plano-0310_D8.png | Despiece-0310_D8.jpg | https://www.youtube.com/watch?v=2JnolH5Aszg | 2,20 kg
0081 | Juego monocomando para bañera y ducha | FV | Baño | Duchas / Bañeras | Monocomando |  | 0106/39-CR | Cromo | Pared | 458 x 233 x 80 mm | Apto para calefón y/o termotanque | Caudal mínimo de salida a presión de 0.4 BAR y caudal mínimo de alimentación de 20 lts por minuto: Por pico 10 lts por minuto / Por ducha 6.5 lts por minuto. | 39 | Libby | Metal. | Juegos con tecnología de discos de cerámica. | Cierre suave, Durabilidad, Fácil limpieza, Función anticalcárea. | Monocomando | Industrial. Minimalista. Nórdico. | Juego monocomando para bañera y ducha. | 7796908059648 | 0106_39-CR-LIBBY.jpg | Plano-0106_39.jpg | Despiece-0106_39.jpg |  | 2,77 kg
0082 | Juego monocomando para ducha | FV | Baño | Duchas / Bañeras | Monocomando |  | 0108/39-CR | Cromo | Pared | 458 x 233 x 80 mm | Apto para calefón y/o termotanque | Caudal mínimo de salida a presión de 0.4 BAR y caudal mínimo de alimentación de 20 lts por minuto: 6.5 lts por minuto. | 39 | Libby | Metal. | Juegos con tecnología de discos de cerámica. | Cierre suave, Durabilidad, Fácil limpieza, Función anticalcárea. | Monocomando | Industrial. Minimalista. Nórdico. | Juego monocomando para ducha. | 7796908059655 | 0108_39-CR-LIBBY.jpg | Plano-0108_39.jpg | Despiece-0108_39.jpg |  | 2,15 kg
0083 | Juego monocomando para bañera y ducha | FV | Baño | Duchas / Bañeras | Monocomando |  | 0310/39-CR | Cromo | Pared | 188 x 200 x 161 mm | Apto para calefón y/o termotanque | Caudal mínimo de salida a presión de 0.4 BAR y caudal mínimo de alimentación de 20 lts por minuto: Por pico 10 lts por minuto / Por ducha 6.5 lts por minuto. | 39 | Libby | Metal. | Juegos con tecnología de discos de cerámica. | Cierre suave, Durabilidad, Fácil limpieza, Función anticalcárea. | Monocomando | Industrial. Minimalista. Nórdico. | Juego monocomando exterior pared, para bañera y ducha, con transferencia automática y ducha manual autolimpiante incluída. | 7796908054858 | 0310_39-CR-LIBBY.jpg | Plano-0310_39.png | Despiece-0310_39.jpg |  | 3,24 kg
0084 | Juego monocomando para bañera y ducha | FV | Baño | Duchas / Bañeras | Monocomando |  | 0106/L2-CR | Cromo | Pared |  | Apto para calefón y/o termotanque | Caudal mínimo de salida a presión de 0.4 BAR y caudal mínimo de alimentación de 20 lts por minuto: Por pico 10 lts por minuto / Por ducha 6.5 lts por minuto. | L2 | Epuyén | Metal. | Juegos con tecnología de discos de cerámica. | Cierre suave, Durabilidad, Fácil limpieza, Función anticalcárea. | Monocomando | Industrial. Minimalista. Moderno. | Juego monocomando para bañera y ducha. | 7796908105628 | 0106_L2-CR-EPUYEN.jpg | Plano-0106_L2.png | Despiece-0106_L2.jpg | https://www.youtube.com/watch?v=awkHG8L3xrA | 3,70 kg
0085 | Juego monocomando para bañera y ducha | FV | Baño | Duchas / Bañeras | Monocomando |  | 0310/L2-CR | Cromo | Pared |  | Presión mínima recomendada 800g. Apto para calefón y/o termotanque. | Caudal máximo por ducha: 15 lts por minuto a 5.5 BAR. Caudal por pico: 7.5 lts por minuto a 0.4 BAR. Presión mínima sugerida 0.8 BAR. | L2 | Epuyén | Metal. | Juegos con tecnología de discos de cerámica. | Cierre suave, Durabilidad, Fácil limpieza, Función anticalcárea. | Monocomando | Industrial. Minimalista. Moderno. | Juego monocomando exterior pared, para bañera y ducha, con transferencia automática y ducha manual autolimpiante de 5 funciones incluída. | 7796908087542 | 0310_L2-CR-EPUYEN.jpg | Plano-0310_L2.png | Despiece-0310_L2.jpg | https://www.youtube.com/watch?v=awkHG8L3xrA | 2,17 kg
0086 | Juego monocomando para bañera y ducha | FV | Baño | Duchas / Bañeras | Monocomando |  | 0106/L2-NG | Negro Mate | Pared |  | Apto para calefón y/o termotanque | Caudal mínimo de salida a presión de 0.4 BAR y caudal mínimo de alimentación de 20 lts por minuto: Por pico 10 lts por minuto / Por ducha 6.5 lts por minuto. | L2 | Epuyén | Metal. | Juegos con tecnología de discos de cerámica. | Cierre suave, Durabilidad, Fácil limpieza, Función anticalcárea. | Monocomando | Industrial. Minimalista. Moderno. | Juego monocomando para bañera y ducha. | 7796908135700 | 0106_L2-NG-EPUYEN.jpg | Plano-0106_L2.png | Despiece-0106_L2.jpg | https://www.youtube.com/watch?v=awkHG8L3xrA | 3,70 kg
0087 | Juego monocomando para bañera y ducha | FV | Baño | Duchas / Bañeras | Monocomando |  | 0310/L2-NG | Negro Mate | Pared |  | Presión mínima recomendada 800g. Apto para calefón y/o termotanque. | Caudal máximo por ducha: 15 lts por minuto a 5.5 BAR. Caudal por pico: 7.5 lts por minuto a 0.4 BAR. Presión mínima sugerida 0.8 BAR. | L2 | Epuyén | Metal. | Juegos con tecnología de discos de cerámica. | Cierre suave, Durabilidad, Fácil limpieza, Función anticalcárea. | Monocomando | Industrial. Minimalista. Moderno. | Juego monocomando exterior pared, para bañera y ducha, con transferencia automática y ducha manual autolimpiante de 5 funciones incluída. | 7796908134253 | 0310_L2-NG-EPUYEN.jpg | Plano-0310_L2.png | Despiece-0310_L2.jpg | https://www.youtube.com/watch?v=awkHG8L3xrA | 2,17 kg
0088 | Juego monocomando para bañera y ducha | FV | Baño | Duchas / Bañeras | Monocomando |  | 0106/D9-CR | Cromo | Pared |  | Apto para calefón y/o termotanque | Caudal mínimo de salida a presión de 0.4 BAR y caudal mínimo de alimentación de 20 lts por minuto: Por pico 10 lts por minuto / Por ducha 6.5 lts por minuto. | D9 | Coty | Metal. | Juegos con tecnología de discos de cerámica. | Cierre suave, Durabilidad, Fácil limpieza, Función anticalcárea. | Monocomando | Minimalista. | Juego monocomando para bañera y ducha. | 7796908105642 | 0106_D9-CR-COTY.jpg | Plano-0106_D9.png | Despiece-0106_D9.jpg | https://www.youtube.com/watch?v=9jK1SQy7zXs | 3,46 kg
0089 | Juego monocomando para bañera y ducha | FV | Baño | Duchas / Bañeras | Monocomando |  | 0310/D9-CR | Cromo | Pared |  | Presión mínima recomendada 800g. Apto para calefón y/o termotanque. | Caudal máximo por ducha: 15 lts por minuto a 5.5 BAR. Caudal por pico: 10 lts por minuto a 0.4 BAR. Presión mínima sugerida 0.8 BAR. | D9 | Coty | Metal. | Juegos con tecnología de discos de cerámica. | Cierre suave, Durabilidad, Fácil limpieza, Función anticalcárea. | Monocomando | Minimalista. | Juego monocomando exterior pared, para bañera y ducha, con transferencia automática y ducha manual autolimpiante de 5 funciones incluída. | 7796908084237 | 0310_D9-CR-COTY.jpg | Plano-0310_D9.png | Despiece-0310_D9.jpg | https://www.youtube.com/watch?v=9jK1SQy7zXs | 2,22 kg
0090 | Juego monocomando para bañera y ducha | FV | Baño | Duchas / Bañeras | Monocomando |  | 0106/B5-CR | Cromo | Pared | 333 x 236 x 97 mm | Apto para calefón y/o termotanque | Caudal mínimo de salida a presión de 0.4 BAR y caudal mínimo de alimentación de 20 lts por minuto: Por pico 10 lts por minuto / Por ducha 6.5 lts por minuto. | B5 | Puelo | Metal. | Juegos con tecnología de discos de cerámica. | Cierre suave, Durabilidad, Fácil limpieza, Función anticalcárea. | Monocomando | Minimalista. Nórdico. | Juego monocomando para bañera y ducha. | 7796908075082 | 0106_B5-CR-PUELO.jpg | Plano-0106_B5.jpg | Despiece-0106_B5.jpg | https://www.youtube.com/watch?v=dLLEk8jcOM4 | 2,62 kg
0091 | Juego monocomando para bañera y ducha | FV | Baño | Duchas / Bañeras | Monocomando |  | 0310/B5-CR | Cromo | Pared | 188 x 200 x 161 mm | Presión mínima recomendada 800g. Apto para calefón y/o termotanque. | Caudal mínimo de salida a presión de 0.4 BAR y caudal mínimo de alimentación de 20 lts por minuto: Por pico 10 lts por minuto / Por ducha 6 lts por minuto. | B5 | Puelo | Metal. | Juegos con tecnología de discos de cerámica. | Cierre suave, Durabilidad, Fácil limpieza, Función anticalcárea. | Monocomando | Minimalista. Nórdico. | Juego monocomando exterior pared, para bañera y ducha, con transferencia automática y ducha manual autolimpiante de 5 funciones incluída. | 7796908075129 | 0310_B5-CR-PUELO.jpg | Plano-0310_B5.jpg | Despiece-0310_B5.jpg | https://www.youtube.com/watch?v=dLLEk8jcOM4 | 2,19 kg
0092 | Juego monocomando para bañera y ducha | FV | Baño | Duchas / Bañeras | Monocomando |  | 0106/C9-CR | Cromo | Pared |  | Apto para calefón y/o termotanque | Caudal mínimo de salida a presión estática 0.4 BAR y caudal mínimo de alimentación de 20 lts por minuto: Por pico 10 lts por minuto / Por ducha 6.5 lts por minuto. | C9 | Melincué | Metal. | Juegos con tecnología de discos de cerámica. | Cierre suave, Durabilidad, Fácil limpieza, Función anticalcárea. | Monocomando |  | Juego monocomando para bañera y ducha. | 7796908101767 | 0106_C9-CR-MELINCUE.jpg | Plano-0106_C9.png | Despiece-0106_C9.jpg | https://www.youtube.com/watch?v=1qLZkQgs3yM | 2,09 kg
0093 | Juego monocomando para bañera y ducha | FV | Baño | Duchas / Bañeras | Monocomando |  | 0310/C9-CR | Cromo | Pared |  | Apto para calefón y/o termotanque | Caudal mínimo de salida a presión de 0.4 BAR y caudal mínimo de alimentación de 20 lts por minuto: Por pico 10 lts por minuto / Por ducha 4.5 lts por minuto. | C9 | Melincué | Metal. | Juegos con tecnología de discos de cerámica. | Cierre suave, Durabilidad, Fácil limpieza, Función anticalcárea. | Monocomando |  | Juego monocomando exterior pared, para bañera y ducha, con transferencia automática y ducha manual autolimpiante incluída. | 7796908101750 | 0310_C9-CR-MELINCUE.jpg | Plano-0310_C9.jpg | Despiece-0310_C9.jpg | https://www.youtube.com/watch?v=1qLZkQgs3yM | 1,79 kg
0094 | Juego monocomando para bañera y ducha | FV | Baño | Duchas / Bañeras | Monocomando |  | 0106/B1-CR | Cromo | Pared | 333 x 236 x 97 mm | Apto para calefón y/o termotanque | Caudal mínimo de salida a presión estática 0.4 BAR y caudal mínimo de alimentación de 20 lts por minuto: Por pico 10 lts por minuto / Por ducha 6.5 lts por minuto. | B1 | Arizona | Metal. | Juegos con tecnología de discos de cerámica. | Cierre suave, Durabilidad, Fácil limpieza, Función anticalcárea. | Monocomando |  | Juego monocomando para bañera y ducha. | 7796908055985 | 0106_B1-CR-ARIZONA.jpg | Plano-0106_B1.jpg | Despiece-0106_B1.jpg |  | 2,05 kg
0095 | Juego monocomando para ducha | FV | Baño | Duchas / Bañeras | Monocomando |  | 0108/B1-CR | Cromo | Pared | 270 x 110 x 87 mm | Apto para calefón y/o termotanque | Caudal mínimo de salida a presión estática 0.4 BAR y caudal mínimo de alimentación de 20 lts por minuto: 6.5 lts por minuto. | B1 | Arizona | Metal. | Juegos con tecnología de discos de cerámica. | Cierre suave, Durabilidad, Fácil limpieza, Función anticalcárea. | Monocomando |  | Juego monocomando para ducha. | 7796908055992 | 0108_B1-CR-ARIZONA.jpg | Plano-0108_B1.jpg | Despiece-0108_B1.jpg |  | 1,06 kg
0096 | Juego monocomando para bañera y ducha | FV | Baño | Duchas / Bañeras | Monocomando |  | 0310/B1-CR | Cromo | Pared | 185 x 165 x 128 mm | Apto para calefón y/o termotanque | Caudal mínimo de salida a presión de 0.4 BAR y caudal mínimo de alimentación de 20 lts por minuto: Por pico 10 lts por minuto / Por ducha 6 lts por minuto. | B1 | Arizona | Metal. | Juegos con tecnología de discos de cerámica. | Cierre suave, Durabilidad, Fácil limpieza, Función anticalcárea. | Monocomando |  | Juego monocomando exterior pared, para bañera y ducha, con transferencia automática y ducha manual autolimpiante incluída. | 7796908042305 | 0310_B1-CR-ARIZONA.jpg | Plano-0310_B1.png | Despiece-0310_B1.jpg |  | 1,76 kg
0097 | Juego monocomando para bañera y ducha | FV | Baño | Duchas / Bañeras | Monocomando |  | 0106/M4-CR | Cromo | Pared |  | Apto para calefón y/o termotanque | Caudal mínimo de salida a presión de 0.4 BAR: Por pico 8.8 lts por minuto / Por ducha 6.9 lts por minuto. | M4 | Compacta | Metal. | Juegos con tecnología de discos de cerámica. | Cierre suave, Durabilidad, Fácil limpieza, Función anticalcárea. | Monocomando |  | Juego monocomando para bañera y ducha. | 7796908161563 | 0106_M4-CR-COMPACTA.jpg | Plano 0106_M4-Compacta.jpg | Despiece-0106_M4.jpg |  | 1,44 kg
0098 | Juego monocomando para ducha | FV | Baño | Duchas / Bañeras | Monocomando |  | 0108/M4-CR | Cromo | Pared |  | Apto para calefón y/o termotanque | Caudal máximo de salida a presión de 0.4 BAR: 7.7 lts por minuto. | M4 | Compacta | Metal. | Juegos con tecnología de discos de cerámica. | Cierre suave, Durabilidad, Fácil limpieza, Función anticalcárea. | Monocomando |  | Juego monocomando para ducha. | 7796908161570 | 0108_M4-CR-COMPACTA.jpg | Plano 0108_M4-Compacta.jpg | Despiece-0108_M4.jpg |  | 0,88 kg
0099 | Juego monocomando para bañera y ducha | FV | Baño | Duchas / Bañeras | Monocomando |  | 0310/M4-CR | Cromo | Pared |  | Apto para calefón y/o termotanque | Caudal mínimo de salida a presión de 0.4 BAR: Por pico 7 lts por minuto / Por ducha 6.8 lts por minuto. | M4 | Compacta | Metal. | Juegos con tecnología de discos de cerámica. | Cierre suave, Durabilidad, Fácil limpieza, Función anticalcárea. | Monocomando |  | Juego monocomando exterior pared, para bañera y ducha, con transferencia automática y ducha manual autolimpiante incluída. | 7796908161556 | 0310_M4-CR-COMPACTA.jpg | Plano 0310_M4-Compacta.jpg | Despiece-0310_M4.jpg |  | 1,35 kg
0100 | Ducha de pared | FV | Baño | Duchas / Bañeras | Duchas y duschadores | Fijas articuladas | 0119 | Cromo | Pared |  |  | Presión recomendada para buen funcionamiento: 0.4 BAR. |  | Duchamatic | Metal. |  | Durabilidad, Fácil limpieza. |  |  | Ducha de pared, con lluvia móvil y duchador manual de accionamiento automático. Manguera de 1,75 mts. | 7796908002972 | 0119-DUCHAMATIC.jpg | Plano-0119.png | Despiece-0119.jpg |  | 1,06 kg
0101 | Ducha de pared | FV | Baño | Duchas / Bañeras | Duchas y duschadores | Manuales | 0119.02-CR | Cromo | Pared | 270 x 110 x 87 mm |  | Presión recomendada para buen funcionamiento: 0.4 BAR. |  | Duchamatic | Metal. |  | Durabilidad, Fácil limpieza. |  |  | Ducha manual, con válvula y transferencia, sin ducha. Manguera de 1,75 mts. | 7796908018621 | 0119.02-CR-DUCHAMATIC.jpg | Plano-0119.02.png | Despiece-0119.02.jpg |  | 0,86 KG

## lavatorios_1000
id | name | brand | category1 | category2 | category3 | instalacion | sku | color | aplicacion | dimensiones | apto | caudal | model | line | material | tech | prestaciones | tipo | estilo | description | ean13 | img1 | img2 | img3 | video | peso
1000 | Juego para lavatorio | FV | Baño | Lavatorios | Dos llaves | De pared | 0203/H3-CR | Cromo | Pared | 295 x 243 x 80 mm | Apto para calefón y/o termotanque. | Caudal mínimo de salida a presión estática 0.4 BAR y caudal mínimo de alimentación de 20 lts por minuto: 4,5 lts por minuto. | H3 | Urbano | Metal. | Juegos con tecnología de discos de cerámica. | Cierre suave, Durabilidad, Fácil limpieza. | Tradicional | Industrial. Minimalista. Moderno. | Juego para lavatorio de pared. Desagüe con tapita. | 7796908083353 | 0203_H3-CR-URBANO.jpg | Plano-0203_H3.png | Despiece-0203_H3.jpg | https://www.youtube.com/watch?v=9EqkP6YObBI | 2,93 kg
1001 | Juego para lavatorio | FV | Baño | Lavatorios | Dos llaves | Mesada | 0207/H3-CR | Cromo | Lavatorio | 330 x 206 x 91 mm | Apto para calefón y/o termotanque. | Caudal mínimo de salida a presión estática 0.4 BAR y caudal mínimo de alimentación de 20 lts por minuto: 4,5 lts por minuto. | H3 | Urbano | Metal. | Juegos con tecnología de discos de cerámica. | Cierre suave, Durabilidad, Fácil limpieza. | Tradicional | Industrial. Minimalista. Moderno. | Juego para lavatorio. Desagüe con tapita. | 7796908083339 | 0207_H3-CR-URBANO.jpg | Plano-0207_H3.png | Despiece-0207_H3.jpg | https://www.youtube.com/watch?v=9EqkP6YObBI | 3,22 kg
1002 | Juego para lavatorio | FV | Baño | Lavatorios | Dos llaves | De pared | 0203/H3-RG | Rose Gold | Pared | 295 x 243 x 80 mm | Apto para calefón y/o termotanque. | Caudal mínimo de salida a presión estática 0.4 BAR y caudal mínimo de alimentación de 20 lts por minuto: 4,5 lts por minuto. | H3 | Urbano | Metal. | Juegos con tecnología de discos de cerámica. | Cierre suave, Durabilidad, Fácil limpieza. | Tradicional | Industrial. Minimalista. Moderno. | Juego para lavatorio de pared. Desagüe con tapita. | 7796908089461 | 0203_H3-RG-URBANO.jpg | Plano-0203_H3.png | Despiece-0203_H3.jpg | https://www.youtube.com/watch?v=9EqkP6YObBI | 2,93 kg
1003 | Juego para lavatorio | FV | Baño | Lavatorios | Dos llaves | Mesada | 0207/H3-RG | Rose Gold | Lavatorio | 330 x 206 x 91 mm | Apto para calefón y/o termotanque. | Caudal mínimo de salida a presión estática 0.4 BAR y caudal mínimo de alimentación de 20 lts por minuto: 4,5 lts por minuto. | H3 | Urbano | Metal. | Juegos con tecnología de discos de cerámica. | Cierre suave, Durabilidad, Fácil limpieza. | Tradicional | Industrial. Minimalista. Moderno. | Juego para lavatorio. Desagüe con tapita. | 7796908089447 | 0207_H3-RG-URBANO.jpg | Plano-0207_H3.png | Despiece-0207_H3.jpg | https://www.youtube.com/watch?v=9EqkP6YObBI | 3,22 kg
1004 | Juego para lavatorio | FV | Baño | Lavatorios | Dos llaves | De pared | 0203/H3L-CR | Cromo | Pared | 295 x 243 x 80 mm | Apto para calefón y/o termotanque. | Caudal mínimo de salida a presión estática 0.4 BAR y caudal mínimo de alimentación de 20 lts por minuto: 4,5 lts por minuto. | H3L | Urbano Lever | Metal. | Juegos con tecnología de discos de cerámica. | Cierre suave, Durabilidad, Fácil limpieza. | Tradicional | Industrial. Minimalista. Moderno. | Juego para lavatorio de pared. Desagüe con tapita. | 7796908083452 | 0203_H3L-CR-URBANO-LEVER.jpg | Plano-0203_H3L.png | Despiece-0203_H3L.jpg | https://www.youtube.com/watch?v=9EqkP6YObBI | 2,88 kg
1005 | Juego para lavatorio | FV | Baño | Lavatorios | Dos llaves | Mesada | 0207/H3L-CR | Cromo | Lavatorio | 330 x 206 x 91 mm | Apto para calefón y/o termotanque. | Caudal mínimo de salida a presión estática 0.4 BAR y caudal mínimo de alimentación de 20 lts por minuto: 4,5 lts por minuto. | H3L | Urbano Lever | Metal. | Juegos con tecnología de discos de cerámica. | Cierre suave, Durabilidad, Fácil limpieza. | Tradicional | Industrial. Minimalista. Moderno. | Juego para lavatorio. Desagüe con tapita. | 7796908083438 | 0207_H3L-CR-URBANO-LEVER.jpg | Plano-0207_H3L.png | Despiece-0207_H3L.jpg | https://www.youtube.com/watch?v=9EqkP6YObBI | 3,17 kg
1006 | Juego para lavatorio | FV | Baño | Lavatorios | Dos llaves | De pared | 0203/H3L-RG | Rose Gold | Pared | 295 x 243 x 80 mm | Apto para calefón y/o termotanque. | Caudal mínimo de salida a presión estática 0.4 BAR y caudal mínimo de alimentación de 20 lts por minuto: 4,5 lts por minuto. | H3L | Urbano Lever | Metal. | Juegos con tecnología de discos de cerámica. | Cierre suave, Durabilidad, Fácil limpieza. | Tradicional | Industrial. Minimalista. Moderno. | Juego para lavatorio de pared. Desagüe con tapita. | 7796908089560 | 0203_H3L-RG-URBANO-LEVER.jpg | Plano-0203_H3L.png | Despiece-0203_H3L.jpg | https://www.youtube.com/watch?v=9EqkP6YObBI | 2,88 kg
1007 | Juego para lavatorio | FV | Baño | Lavatorios | Dos llaves | Mesada | 0207/H3L-RG | Rose Gold | Lavatorio | 330 x 206 x 91 mm | Apto para calefón y/o termotanque. | Caudal mínimo de salida a presión estática 0.4 BAR y caudal mínimo de alimentación de 20 lts por minuto: 4,5 lts por minuto. | H3L | Urbano Lever | Metal. | Juegos con tecnología de discos de cerámica. | Cierre suave, Durabilidad, Fácil limpieza. | Tradicional | Industrial. Minimalista. Moderno. | Juego para lavatorio. Desagüe con tapita. | 7796908089546 | 0207_H3L-RG-URBANO-LEVER.jpg | Plano-0207_H3L.png | Despiece-0207_H3L.jpg | https://www.youtube.com/watch?v=9EqkP6YObBI | 3,17 kg
1008 | Juego para lavatorio | FV | Baño | Lavatorios | Dos llaves | De pared | 0203/H4-CR | Cromo | Pared | 295 x 243 x 80 mm | Apto para calefón y/o termotanque. | Caudal mínimo de salida a presión estática requerida de 0.4 BAR y caudal mínimo de alimentación de 20 lts por minuto: 6 lts por minuto. | H4 | Chaltén | Metal. | Juegos con tecnología de discos de cerámica. | Cierre suave, Durabilidad, Fácil limpieza. | Tradicional | Minimalista. Moderno. | Juego para lavatorio de pared. Desagüe “soft touch”. | 7796908125572 | 0203_H4-CR-CHALTEN.jpg | Plano-0203_H4.jpg | Despiece-0203_H4.jpg | https://www.youtube.com/watch?v=d48fpBsNhsI | 2,91 kg
1009 | Juego para lavatorio | FV | Baño | Lavatorios | Dos llaves | Mesada | 0207/H4-CR | Cromo | Lavatorio | 330 x 206 x 91 mm | Apto para calefón y/o termotanque. | Caudal mínimo de salida a presión estática requerida de 0.4 BAR y caudal mínimo de alimentación de 20 lts por minuto: 5,5 lts por minuto. | H4 | Chaltén | Metal. | Juegos con tecnología de discos de cerámica. | Cierre suave, Durabilidad, Fácil limpieza. | Tradicional | Minimalista. Moderno. | Juego para lavatorio. Desagüe “soft touch”. | 7796908125589 | 0207_H4-CR-CHALTEN.jpg | Plano-0207_H4.jpg | Despiece-0207_H4.jpg | https://www.youtube.com/watch?v=d48fpBsNhsI | 3,11 kg
1010 | Juego para lavatorio | FV | Baño | Lavatorios | Dos llaves | De pared | 0203/H4-RG | Rose Gold | Pared | 295 x 243 x 80 mm | Apto para calefón y/o termotanque. | Caudal mínimo de salida a presión estática requerida de 0.4 BAR y caudal mínimo de alimentación de 20 lts por minuto: 6 lts por minuto. | H4 | Chaltén | Metal. | Juegos con tecnología de discos de cerámica. | Cierre suave, Durabilidad, Fácil limpieza. | Tradicional | Minimalista. Moderno. | Juego para lavatorio de pared. Desagüe “soft touch”. | 7796908127262 | 0203_H4-RG-CHALTEN.jpg | Plano-0203_H4.jpg | Despiece-0203_H4.jpg | https://www.youtube.com/watch?v=d48fpBsNhsI | 2,91 kg
1011 | Juego para lavatorio | FV | Baño | Lavatorios | Dos llaves | Mesada | 0207/H4-RG | Rose Gold | Lavatorio | 330 x 206 x 91 mm | Apto para calefón y/o termotanque. | Caudal mínimo de salida a presión estática requerida de 0.4 BAR y caudal mínimo de alimentación de 20 lts por minuto: 5,5 lts por minuto. | H4 | Chaltén | Metal. | Juegos con tecnología de discos de cerámica. | Cierre suave, Durabilidad, Fácil limpieza. | Tradicional | Minimalista. Moderno. | Juego para lavatorio. Desagüe “soft touch”. | 7796908127279 | 0207_H4-RG-CHALTEN.jpg | Plano-0207_H4.jpg | Despiece-0207_H4.jpg | https://www.youtube.com/watch?v=d48fpBsNhsI | 3,11 kg
1012 | Juego para lavatorio | FV | Baño | Lavatorios | Dos llaves | De pared | 0203R/85-CR | Cromo | Pared | 295 x 243 x 80 mm | Apto para calefón y/o termotanque. | Caudal mínimo de salida a presión estática 0.4 BAR y caudal mínimo de alimentación de 20 lts por minuto: 4,5 lts por minuto. Para usar con calefón, la presión mínima estática requerida es de 0.8 BAR. | 85 | Dominic | Metal. | Juegos con tecnología de discos de cerámica. | Cierre suave, Durabilidad, Fácil limpieza. | Tradicional | Minimalista. Moderno. Retro. | Juego para lavatorio de pared. Desagüe con tapita. | 7796908103433 | 0203R_85-CR-DOMINIC.jpg | Plano-0203R_85.png | Despiece-0203R_85.jpg |  | 2,99 kg
1013 | Juego para lavatorio | FV | Baño | Lavatorios | Dos llaves | Mesada | 0207R/85-CR | Cromo | Lavatorio | 330 x 206 x 91 mm | Apto para calefón y/o termotanque. | Caudal mínimo de salida a presión estática 0.4 BAR y caudal mínimo de alimentación de 20 lts por minuto: 4,5 lts por minuto. Para usar con calefón, la presión mínima estática requerida es de 0.8 BAR. | 85 | Dominic | Metal. | Juegos con tecnología de discos de cerámica. | Cierre suave, Durabilidad, Fácil limpieza. | Tradicional | Minimalista. Moderno. Retro. | Juego para lavatorio. Desagüe con tapita. | 7796908103457 | 0207R_85-CR-DOMINIC.jpg | Plano-0207R_85.png | Despiece-0207R_85.jpg |  | 3,50 kg
1014 | Juego para lavatorio | FV | Baño | Lavatorios | Dos llaves | De pared | 0203R/85L-CR | Cromo | Pared | 295 x 243 x 80 mm | Apto para calefón y/o termotanque. | Caudal mínimo de salida a presión estática 0.4 BAR y caudal mínimo de alimentación de 20 lts por minuto: 4,5 lts por minuto. Para usar con calefón, la presión mínima estática requerida es de 0.8 BAR. | 85L | Dominic Lever | Metal. | Juegos con tecnología de discos de cerámica. | Cierre suave, Durabilidad, Fácil limpieza. | Tradicional | Minimalista. Moderno. Retro. | Juego para lavatorio de pared. Desagüe con tapita. | 7796908103440 | 0203R_85L-CR-DOMINIC-LEVER.jpg | Plano-0203R_85L.png | Despiece-0203R_85L.jpg |  | 3,01 kg
1015 | Juego para lavatorio | FV | Baño | Lavatorios | Dos llaves | Mesada | 0207R/85L-CR | Cromo | Lavatorio | 330 x 206 x 91 mm | Apto para calefón y/o termotanque. | Caudal mínimo de salida a presión estática 0.4 BAR y caudal mínimo de alimentación de 20 lts por minuto: 4,5 lts por minuto. Para usar con calefón, la presión mínima estática requerida es de 0.8 BAR. | 85L | Dominic Lever | Metal. | Juegos con tecnología de discos de cerámica. | Cierre suave, Durabilidad, Fácil limpieza. | Tradicional | Minimalista. Moderno. Retro. | Juego para lavatorio. Desagüe con tapita. | 7796908103464 | 0207R_85L-CR-DOMINIC-LEVER.jpg | Plano-0207R_85L.png | Despiece-0207R_85L.jpg |  | 3,54 kg
1016 | Juego para lavatorio | FV | Baño | Lavatorios | Dos llaves | De pared | 0203/49-CR | Cromo | Pared | 295 x 243 x 80 mm | Apto para calefón y/o termotanque. | Caudal mínimo de salida a presión estática 0.4 BAR y caudal mínimo de alimentación de 20 lts por minuto (en conexiones fría y caliente): 6 lts por minuto. | 49 | Alesia | Metal. | Juegos con tecnología de discos de cerámica. | Cierre suave, Durabilidad, Fácil limpieza. | Tradicional | Romántico. Moderno. Retro. | Juego para lavatorio de pared. Desagüe con tapita. | 7796908049205 | 0203_49-CR-ALESIA.jpg | Plano-0203_49.png | Despiece-0203_49.jpg |  | 2,63 kg
1017 | Juego para lavatorio | FV | Baño | Lavatorios | Dos llaves | Mesada | 0207/49-CR | Cromo | Lavatorio | 330 x 206 x 91 mm | Apto para calefón y/o termotanque. | Caudal mínimo de salida a presión estática 0.4 BAR y caudal mínimo de alimentación de 20 lts por minuto (en conexiones fría y caliente): 4.5 lts por minuto. | 49 | Alesia | Metal. | Juegos con tecnología de discos de cerámica. | Cierre suave, Durabilidad, Fácil limpieza. | Tradicional | Romántico. Moderno. Retro. | Juego para lavatorio. Desagüe con tapita. | 7796908049229 | 0207_49-CR-ALESIA.jpg | Plano-0207_49.png | Despiece-0207_49.jpg |  | 2,78 kg
1018 | Juego para lavatorio | FV | Baño | Lavatorios | Dos llaves | De pared | 0203/49L-CR | Cromo | Pared | 295 x 243 x 80 mm | Apto para calefón y/o termotanque. | Caudal mínimo de salida a presión estática 0.4 BAR y caudal mínimo de alimentación de 20 lts por minuto (en conexiones fría y caliente): 6 lts por minuto. | 49L | Alesia Lever | Metal. | Juegos con tecnología de discos de cerámica. | Cierre suave, Durabilidad, Fácil limpieza. | Tradicional | Romántico. Moderno. Retro. | Juego para lavatorio de pared. Desagüe con tapita. | 7796908049281 | 0203_49L-CR-ALESIA-LEVER.jpg | Plano-0203_49L.jpg | Despiece-0203_49L.jpg |  | 2,70 kg
1019 | Juego para lavatorio | FV | Baño | Lavatorios | Dos llaves | Mesada | 0207/49L-CR | Cromo | Lavatorio | 330 x 206 x 91 mm | Apto para calefón y/o termotanque. | Caudal mínimo de salida a presión estática 0.4 BAR y caudal mínimo de alimentación de 20 lts por minuto (en conexiones fría y caliente): 4.5 lts por minuto. | 49L | Alesia Lever | Metal. | Juegos con tecnología de discos de cerámica. | Cierre suave, Durabilidad, Fácil limpieza. | Tradicional | Romántico. Moderno. Retro. | Juego para lavatorio. Desagüe con tapita. | 7796908049304 | 0207_49L-CR-ALESIA-LEVER.jpg | Plano-0207_49L.png | Despiece-0207_49L.jpg |  | 2,78 kg
1020 | Juego para lavatorio | FV | Baño | Lavatorios | Dos llaves | De pared | 0203/83-CR | Cromo | Pared | 270 x 110 x 87 mm | Apto para calefón y/o termotanque. | Caudal mínimo de salida a presión estática 0.4 BAR y caudal mínimo de alimentación de 20 lts por minuto: 5 lts por minuto. | 83 | Vermont | Metal. | Juegos con tecnología de discos de cerámica. | Cierre suave, Durabilidad, Fácil limpieza. | Tradicional | Romántico. Clásico. Retro. | Juego para lavatorio de pared. Desagüe con tapita. | 7796908041896 | 0203_83-CR-VERMONT.jpg | Plano-0203_83.png | Despiece-0203_83.jpg |  | 1,80 kg
1021 | Juego para lavatorio | FV | Baño | Lavatorios | Dos llaves | Mesada | 0207/83-CR | Cromo | Lavatorio | 330 x 206 x 91 mm | Apto para calefón y/o termotanque. | Caudal mínimo de salida a presión estática 0.4 BAR y caudal mínimo de alimentación de 20 lts por minuto: 5 lts por minuto. | 83 | Vermont | Metal. | Juegos con tecnología de discos de cerámica. | Cierre suave, Durabilidad, Fácil limpieza. | Tradicional | Romántico. Clásico. Retro. | Juego para lavatorio. Desagüe con tapita. | 7796908041902 | 0207_83-CR-VERMONT.jpg | Plano-0207_83.png | Despiece-0207_83.jpg |  | 2,82 kg
1022 | Juego para lavatorio | FV | Baño | Lavatorios | Dos llaves | De pared | 0203/83-QL | Níquel | Pared | 270 x 110 x 87 mm | Apto para calefón y/o termotanque. | Caudal mínimo de salida a presión estática 0.4 BAR y caudal mínimo de alimentación de 20 lts por minuto: 5 lts por minuto. | 83 | Vermont | Metal. | Juegos con tecnología de discos de cerámica. | Cierre suave, Durabilidad, Fácil limpieza. | Tradicional | Romántico. Clásico. Retro. | Juego para lavatorio de pared. Desagüe con tapita. | 7796908041384 | 0203_83-CR-VERMONT.jpg | Plano-0203_83.png | Despiece-0203_83.jpg |  | 1,80 kg
1023 | Juego para lavatorio | FV | Baño | Lavatorios | Dos llaves | Mesada | 0207/83-QL | Níquel | Lavatorio | 330 x 206 x 91 mm | Apto para calefón y/o termotanque. | Caudal mínimo de salida a presión estática 0.4 BAR y caudal mínimo de alimentación de 20 lts por minuto: 5 lts por minuto. | 83 | Vermont | Metal. | Juegos con tecnología de discos de cerámica. | Cierre suave, Durabilidad, Fácil limpieza. | Tradicional | Romántico. Clásico. Retro. | Juego para lavatorio. Desagüe con tapita. | 7796908041391 | 0207_83-CR-VERMONT.jpg | Plano-0207_83.png | Despiece-0207_83.jpg |  | 2,82 kg
1024 | Juego para lavatorio | FV | Baño | Lavatorios | Dos llaves | De pared | 0203/83L-CCB | Cromo Cromo Blanco | Pared | 270 x 110 x 87 mm | Apto para calefón y/o termotanque. | Caudal mínimo de salida a presión estática 0.4 BAR y caudal mínimo de alimentación de 20 lts por minuto: 5 lts por minuto. | 83L | Vermont Lever | Metal. | Juegos con tecnología de discos de cerámica. | Cierre suave, Durabilidad, Fácil limpieza. | Tradicional | Romántico. Clásico. Retro. | Juego para lavatorio de pared. Desagüe con tapita. | 7796908042008 | 0203_83L-CCB-VERMONT-LEVER.jpg | Plano-0203_83L.png | Despiece-0203_83L.jpg |  | 1,90 kg
1025 | Juego para lavatorio | FV | Baño | Lavatorios | Dos llaves | Mesada | 0207/83L-CCB | Cromo Cromo Blanco | Lavatorio | 330 x 206 x 91 mm | Apto para calefón y/o termotanque. | Caudal mínimo de salida a presión estática 0.4 BAR y caudal mínimo de alimentación de 20 lts por minuto: 5 lts por minuto. | 83L | Vermont Lever | Metal. | Juegos con tecnología de discos de cerámica. | Cierre suave, Durabilidad, Fácil limpieza. | Tradicional | Romántico. Clásico. Retro. | Juego para lavatorio. Desagüe con tapita. | 7796908042015 | 0207_83L-CCB-VERMONT-LEVER.jpg | Plano-0207_83L.png | Despiece-0207_83L.jpg |  | 2,92 kg
1026 | Juego para lavatorio | FV | Baño | Lavatorios | Dos llaves | De pared | 0203/87-CR | Cromo | Pared | 270 x 110 x 87 mm | Apto para calefón y/o termotanque. | Caudal mínimo de salida a presión estática 0.4 BAR y caudal mínimo de alimentación de 20 lts por minuto: 5.5 lts por minuto. | 87 | Temple | Metal. | Juegos con tecnología de discos de cerámica. | Cierre suave, Durabilidad, Fácil limpieza. | Tradicional | Campo. Clásico. Industrial. Minimalista. Moderno. Nórdico. Retro. | Juego para lavatorio de pared. Desagüe con tapita. | 7796908022369 | 0203_87-CR-TEMPLE.jpg | Plano-0203_87.png | Despiece-0203_87.jpg |  | 1,72 kg
1027 | Juego para lavatorio | FV | Baño | Lavatorios | Dos llaves | Mesada | 0207/87-CR | Cromo | Lavatorio | 270 x 110 x 87 mm | Apto para calefón y/o termotanque. | Caudal mínimo de salida a presión estática 0.4 BAR y caudal mínimo de alimentación de 20 lts por minuto: 5 lts por minuto. | 87 | Temple | Metal. | Juegos con tecnología de discos de cerámica. | Cierre suave, Durabilidad, Fácil limpieza. | Tradicional | Campo. Clásico. Industrial. Minimalista. Moderno. Nórdico. Retro. | Juego para lavatorio. Desagüe con tapita. | 7796908025612 | 0207_87-CR-TEMPLE.jpg | Plano-0207_87.png | Despiece-0207_87.jpg |  | 2,00 kg
1028 | Juego para lavatorio | FV | Baño | Lavatorios | Dos llaves | De pared | 0203/84-CR | Cromo | Pared | 270 x 110 x 87 mm | Apto para calefón y/o termotanque. | Caudal mínimo de salida a presión estática 0.4 BAR y caudal mínimo de alimentación de 20 lts por minuto (en conexiones fría y caliente): 5.5 lts por minuto. | 84 | Chess | Metal. | Juegos con tecnología de discos de cerámica. | Cierre suave, Durabilidad, Fácil limpieza. | Tradicional |  | Juego para lavatorio de pared. Desagüe con tapita. | 7796908044378 | 0203_84-CR-CHESS.jpg | Plano-0203_84.png | Despiece-0203_84.jpg |  | 1,77 kg
1029 | Juego para lavatorio | FV | Baño | Lavatorios | Dos llaves | Mesada | 0207/84-CR | Cromo | Lavatorio | 330 x 206 x 91 mm | Apto para calefón y/o termotanque. | Caudal mínimo de salida a presión estática 0.4 BAR y caudal mínimo de alimentación de 20 lts por minuto: 6.5 lts por minuto. | 84 | Chess | Metal. | Juegos con tecnología de discos de cerámica. | Cierre suave, Durabilidad, Fácil limpieza. | Tradicional |  | Juego para lavatorio. Desagüe con tapita. | 7796908026244 | 0207_84-CR-CHESS.jpg | Plano-0207_84.png | Despiece-0207_84.jpg |  | 2,71 kg
1030 | Juego para lavatorio | FV | Baño | Lavatorios | Dos llaves | De pared | 0203/64-CR | Cromo | Pared | 270 x 110 x 87 mm | Apto para calefón y/o termotanque. | Caudal mínimo de salida a presión estática 0.4 BAR y caudal mínimo de alimentación de 20 lts por minuto (en conexiones fría y caliente): 5.5 lts por minuto. | 64 | Denisse | Metal. | Juegos con tecnología de discos de cerámica. | Cierre suave, Durabilidad, Fácil limpieza. | Tradicional | Romántico. | Juego para lavatorio de pared. Desagüe con tapita. | 7796908044415 | 0203_64-CR-DENISSE.jpg | Plano-0203_64.png | Despiece-0203_64.jpg |  | 1,77 kg
1031 | Juego para lavatorio | FV | Baño | Lavatorios | Dos llaves | Mesada | 0207/64-CR | Cromo | Lavatorio | 234 x 132 x 110 mm | Apto para calefón y/o termotanque. | Caudal mínimo de salida a presión estática 0.4 BAR y caudal mínimo de alimentación de 20 lts por minuto (en conexiones fría y caliente): 12 lts por minuto. | 64 | Denisse | Metal. | Juegos con tecnología de discos de cerámica. | Cierre suave, Durabilidad, Fácil limpieza. | Tradicional | Romántico. | Juego para lavatorio. Desagüe con tapita. | 7796908034140 | 0207_64-CR-DENISSE.jpg | Plano-0207_64.jpg | Despiece-0207_64.png |  | 2,14 kg
1032 | Juego para lavatorio | FV | Baño | Lavatorios | Dos llaves | De pared | 0203/64L-CR | Cromo | Pared | 270 x 110 x 87 mm | Apto para calefón y/o termotanque. | Caudal mínimo de salida a presión estática 0.4 BAR y caudal mínimo de alimentación de 20 lts por minuto (en conexiones fría y caliente): 5.5 lts por minuto. | 64L | Denisse Lever | Metal. | Juegos con tecnología de discos de cerámica. | Cierre suave, Durabilidad, Fácil limpieza. | Tradicional | Romántico. | Juego para lavatorio de pared. Desagüe con tapita. | 7796908044460 | 0203_64L-CR-DENISSE-LEVER.png | Plano-0203_64L.png | Despiece-0203_64L.jpg |  | 1,74 kg
1033 | Juego para lavatorio | FV | Baño | Lavatorios | Dos llaves | Mesada | 0207/64L-CR | Cromo | Lavatorio | 234 x 132 x 110 mm | Apto para calefón y/o termotanque. | Caudal mínimo de salida a presión estática 0.4 BAR y caudal mínimo de alimentación de 20 lts por minuto (en conexiones fría y caliente): 12 lts por minuto. | 64L | Denisse Lever | Metal. | Juegos con tecnología de discos de cerámica. | Cierre suave, Durabilidad, Fácil limpieza. | Tradicional | Romántico. | Juego para lavatorio. Desagüe con tapita. | 7796908034195 | 0207_64L-CR-DENISSE-LEVER.png | Plano-0207_64L.png | Despiece-0207_64L.png |  | 2,09 kg
1034 | Juego para lavatorio | FV | Baño | Lavatorios | Dos llaves | De pared | 0203/39-CR | Cromo | Pared | 270 x 110 x 87 mm | Apto para calefón y/o termotanque. | Caudal mínimo de salida a presión estática requerida de 0,4 BAR y caudal mínimo de alimentación de 20 lts por minuto: 4.5 lts por minuto. | 39 | Libby | Metal. | Juegos con tecnología de discos de cerámica. | Cierre suave, Durabilidad, Fácil limpieza. | Tradicional | Romántico. Industrial. Minimalista. Nórdico. | Juego para lavatorio de pared. Desagüe con tapita. | 7796908045412 | 0203_39-CR-LIBBY.jpg | Plano-0203_39.png | Despiece-0203_39.jpg |  | 1,65 kg
1035 | Juego para lavatorio | FV | Baño | Lavatorios | Dos llaves | Mesada | 0207/39-CR | Cromo | Lavatorio | 270 x 110 x 87 mm | Apto para calefón y/o termotanque. | Caudal mínimo de salida a presión estática 0.4 BAR y caudal mínimo de alimentación de 20 lts por minuto: 4.5 lts por minuto. | 39 | Libby | Metal. | Juegos con tecnología de discos de cerámica. | Cierre suave, Durabilidad, Fácil limpieza. | Tradicional | Romántico. Industrial. Minimalista. Nórdico. | Juego para lavatorio. Desagüe con tapita. | 7796908045436 | 0207_39-CR-LIBBY.jpg | Plano-0207_39.png | Despiece-0207_39.jpg |  | 1,65 kg
1036 | Juego para lavatorio | FV | Baño | Lavatorios | Dos llaves | De pared | 0203/C3-CR | Cromo | Pared | 295 x 243 x 80 mm | Apto para calefón y/o termotanque. | Caudal mínimo de salida a presión estática 0.4 BAR y caudal mínimo de alimentación de 20 lts por minuto: 4,5 lts por minuto. | C3 | Triades | Metal. | Juegos con tecnología de discos de cerámica. | Cierre suave, Durabilidad, Fácil limpieza. | Tradicional | Industrial. Infantil. Moderno. Nórdico. | Juego para lavatorio de pared. Desagüe con tapita. | 7796908082400 | 0203_C3-CR-TRIADES.jpg | Plano-0203_C3.png | Despiece-0203_C3.jpg |  | 1,76 kg
1037 | Juego para lavatorio | FV | Baño | Lavatorios | Dos llaves | Mesada | 0207/C3-CR | Cromo | Lavatorio | 330 x 206 x 91 mm | Apto para calefón y/o termotanque. | Caudal mínimo de salida a presión estática 0.4 BAR y caudal mínimo de alimentación de 20 lts por minuto: 4,5 lts por minuto. | C3 | Triades | Metal. | Juegos con tecnología de discos de cerámica. | Cierre suave, Durabilidad, Fácil limpieza. | Tradicional | Industrial. Infantil. Moderno. Nórdico. | Juego para lavatorio. Desagüe con tapita. | 7796908078748 | 0207_C3-CR-TRIADES.jpg | Plano-0207_C3.png | Despiece-0207_C3.jpg |  | 1,84 kg
1038 | Juego para lavatorio | FV | Baño | Lavatorios | Dos llaves | De pared | 0203/L2-CR | Cromo | Pared | 295 x 243 x 80 mm | Apto para calefón y/o termotanque. | Caudal mínimo de salida a presión estática requerida de 0.4 BAR y caudal mínimo de alimentación de 20 lts por minuto: 7,5 litros por minuto. | L2 | Epuyén | Metal. | Juegos con tecnología de discos de cerámica. | Cierre suave, Durabilidad, Fácil limpieza. | Tradicional | Industrial. Minimalista. Moderno. | Juego para lavatorio de pared. Desagüe con tapita. | 7796908148328 | 0203_L2-CR-EPUYEN.jpg | Plano-0203_L2.jpg | Despiece-0203_L2.jpg |  | 2,19 kg
1039 | Juego para lavatorio | FV | Baño | Lavatorios | Dos llaves | Mesada | 0207/L2-CR | Cromo | Lavatorio | 295 x 243 x 80 mm | Apto para calefón y/o termotanque. | Caudal mínimo de salida a presión estática requerida de 0.4 BAR y caudal mínimo de alimentación de 20 lts por minuto: 6,4 litros por minuto. | L2 | Epuyén | Metal. | Juegos con tecnología de discos de cerámica. | Cierre suave, Durabilidad, Fácil limpieza. | Tradicional | Industrial. Minimalista. Moderno. | Juego para lavatorio. Desagüe con tapita. | 7796908148335 | 0207_L2-CR-EPUYEN.jpg | Plano-0207_L2.jpg | Despiece-0207_L2.jpg |  | 2,16 kg
1040 | Juego para lavatorio | FV | Baño | Lavatorios | Dos llaves | De pared | 0203/62-CR | Cromo | Pared | 270 x 110 x 87 | Apto para calefón y/o termotanque. | Caudal mínimo de salida a presión estática requerida de 0.4 BAR y caudal mínimo de alimentación de 20 lts por minuto (en conexiones fría y caliente): 5,5 lts por minuto. | 62 | Margot | Metal. | Juegos con tecnología de discos de cerámica. | Cierre suave, Durabilidad, Fácil limpieza. | Tradicional |  | Juego para lavatorio de pared. Desagüe con tapita. | 7796908045474 | 0203_62-CR-MARGOT.jpg | Plano-0203_62.png | Despiece-0203_62.jpg |  | 1,79 kg
1041 | Juego para lavatorio | FV | Baño | Lavatorios | Dos llaves | Mesada | 0207/62-CR | Cromo | Lavatorio | 228 x 120 x 70 mm | Apto para calefón y/o termotanque. | Caudal mínimo de salida a presión estática requerida de 0.4 BAR y caudal mínimo de alimentación de 20 lts por minuto: 5,5 lts por minuto. | 62 | Margot | Metal. | Juegos con tecnología de discos de cerámica. | Cierre suave, Durabilidad, Fácil limpieza. | Tradicional |  | Juego para lavatorio. Desagüe con tapita. | 7796908037431 | 0207_62-CR-MARGOT.jpg | Plano-0207_62.png | Despiece-0207_62.jpg |  | 1,97 kg
1042 | Juego para lavatorio | FV | Baño | Lavatorios | Dos llaves | De pared | 0203/62L-CR | Cromo | Pared | 270 x 110 x 87 mm | Apto para calefón y/o termotanque. | Caudal mínimo de salida a presión estática requerida de 0.4 BAR y caudal mínimo de alimentación de 20 lts por minuto (en conexiones fría y caliente): 5,5 lts por minuto. | 62L | Margot Lever | Metal. | Juegos con tecnología de discos de cerámica. | Cierre suave, Durabilidad, Fácil limpieza. | Tradicional |  | Juego para lavatorio de pared. Desagüe con tapita. | 7796908045511 | 0203_62L-CR-MARGOT-LEVER.jpg | Plano-0203_62L.png | Despiece-0203_62L.jpg |  | 1,68 kg
1043 | Juego para lavatorio | FV | Baño | Lavatorios | Dos llaves | Mesada | 0207/62L-CR | Cromo | Lavatorio | 228 x 120 x 70 mm | Apto para calefón y/o termotanque. | Caudal mínimo de salida a presión estática requerida de 0.4 BAR y caudal mínimo de alimentación de 20 lts por minuto: 5,5 lts por minuto. | 62L | Margot Lever | Metal. | Juegos con tecnología de discos de cerámica. | Cierre suave, Durabilidad, Fácil limpieza. | Tradicional |  | Juego para lavatorio. Desagüe con tapita. | 7796908037448 | 0207_62L-CR-MARGOT-LEVER.jpg | Plano-0207_62L.png | Despiece-0207_62L.jpg |  | 1,96 kg
1044 | Juego para lavatorio | FV | Baño | Lavatorios | Dos llaves | De pared | 0203/D7-CR | Cromo | Pared | 270 x 110 x 87 mm | Apto para calefón y/o termotanque. | Caudal mínimo de salida a presión estática recomendada de 0,4 BAR y caudal de alimentación de 20 lts por minuto (en conexiones fría y caliente): Por pico 4,5 lts por minuto. | D7 | Alerce | Metal. | Juegos con tecnología de discos de cerámica. | Cierre suave, Durabilidad, Fácil limpieza. | Tradicional | Nórdico. | Juego para lavatorio de pared. Desagüe con tapita. | 7796908074993 | 0203_D7-CR-ALERCE.jpg | Plano-0203_D7.png | Despiece-0203_D7.jpg |  | 1,57 kg
1045 | Juego para lavatorio | FV | Baño | Lavatorios | Dos llaves | Mesada | 0207/D7-CR | Cromo | Lavatorio | 234 x 132 x 110 mm | Apto para calefón y/o termotanque. | Caudal mínimo de salida, a presión estática requerida de 0.4 BAR y caudal mínimo de alimentación 20 lts por minuto (en conexiones fría y caliente): Por pico lavatorio 4,5 lts por minuto. | D7 | Alerce | Metal. | Juegos con tecnología de discos de cerámica. | Cierre suave, Durabilidad, Fácil limpieza. | Tradicional | Nórdico. | Juego para lavatorio. Desagüe con tapita. | 7796908074979 | 0207_D7-CR-ALERCE.jpg | Plano-0207_D7.png | Despiece-0207_D7.jpg |  | 1,45 kg
1046 | Juego para lavatorio | FV | Baño | Lavatorios | Dos llaves | De pared | 0203/N2-CR | Cromo | Pared |  | Apto para calefón y/o termotanque. | Caudal mínimo de salida a presión estática requerida de 0.4 BAR y caudal mínimo de alimentación de 20 lts por minuto: 6 litros por minuto. | N2 | Ciprés | Metal. | Juegos con tecnología de discos de cerámica. | Cierre suave, Durabilidad, Fácil limpieza. | Tradicional |  | Juego para lavatorio de pared. Desagüe con tapita. | 7796908148366 | 0203_N2-CR-CIPRES.jpg | Plano 0203_N2-Cipres | Despiece-0203_N2.jpg |  | 1,91 kg
1047 | Juego para lavatorio | FV | Baño | Lavatorios | Dos llaves | Mesada | 0207/N2-CR | Cromo | Lavatorio |  | Apto para calefón y/o termotanque. | Caudal mínimo de salida a presión estática requerida de 0,4 BAR y caudal mínimo de alimentación de 20 lts por minuto: 5,4 litros por minuto. Presión mínima recomendada: 0,7 BAR. | N2 | Ciprés | Metal. | Juegos con tecnología de discos de cerámica. | Cierre suave, Durabilidad, Fácil limpieza. | Tradicional |  | Juego para lavatorio. Desagüe con tapita. | 7796908148373 | 0207_N2-CR-CIPRES.jpg | 0207_N2-CR-CIPRES-ambientada-con-agua,png | Plano 0207_N2-Cipres.jpg |  | 1,84 kg
1048 | Juego para lavatorio | FV | Baño | Lavatorios | Dos llaves | De pared | 0203/16-CCC | Cromo Cromo Cromo | Pared | 270 x 110 x 87 mm | Apto para calefón y/o termotanque. | Caudal mínimo de salida a presión estática requerida 0.4 BAR y caudal mínimo de alimentación de 20 lts por minuto: 6 lts por minuto. | 16 | Malena | Metal. | Juegos con mecanismo de vástago no ascendente. | Durabilidad, Fácil limpieza. | Tradicional | Romántico. | Juego para lavatorio de pared. Desagüe con tapita. | 7796908053363 | 0203_16-CCC-MALENA.jpg | Plano-0203_16.png | Despiece-0203_16.jpg |  | 1,72 kg
1049 | Juego para lavatorio | FV | Baño | Lavatorios | Dos llaves | Mesada | 0207/16-CCC | Cromo Cromo Cromo | Lavatorio | 228 x 120 x 70 mm | Apto para calefón y/o termotanque. | Caudal mínimo de salida a presión estática requerida 0.4 BAR y caudal mínimo de alimentación de 20 lts por minuto: 4,5 lts por minuto. | 16 | Malena | Metal. | Juegos con mecanismo de vástago no ascendente. | Durabilidad, Fácil limpieza. | Tradicional | Romántico. | Juego para lavatorio. Desagüe con tapita. | 7796908011219 | 0207_16-CCC-MALENA.jpg | Plano-0207_16.png | Despiece-0207_16.jpg |  | 1,59 kg
1050 | Juego para lavatorio | FV | Baño | Lavatorios | Dos llaves | Mesada | 0207/15-CR | Cromo | Lavatorio | 228 x 120 x 70 mm | Apto para calefón y/o termotanque. | Caudal mínimo de salida a presión estática requerida de 0,4 BAR y caudal mínimo de alimentación de 20 lts por minuto (en conexiones fría y caliente): 6 lts por minuto. | 15 | Allegro | Metal. | Juegos con mecanismo de vástago no ascendente. | Durabilidad, Fácil limpieza. | Tradicional |  | Juego para lavatorio. Desagüe con tapita. | 7796908003825 | 0207_15-CR-ALLEGRO.jpg | Plano-0207_15.png | Despiece-0207_15.jpg |  | 1,41 kg
1051 | Juego para lavatorio | FV | Baño | Lavatorios | Dos llaves | Mesada | 0207/C8-CR | Cromo | Lavatorio | 234 x 132 x 110 mm | Apto para calefón y/o termotanque. | Caudal mínimo de salida a presión estática 0,4 BAR y caudal mínimo de alimentación de 20 lts por minuto (en conexiones fría y caliente): 12 lts por minuto. | C8 | Gredos | Metal. | Juegos con mecanismo de vástago no ascendente. | Durabilidad, Fácil limpieza. | Tradicional |  | Juego para lavatorio. Desagüe con tapita. | 7796908089362 | 0207_C8-CR-GREDOS.jpg | Plano-0207_C8.png | Despiece-0207_C8.jpg |  | 1,90 kg
1052 | Juego para lavatorio | FV | Baño | Lavatorios | Dos llaves | Mesada | 0207/17-CR | Cromo | Lavatorio | 234 x 132 x 110 mm | Apto para calefón y/o termotanque. | Caudal mínimo de salida, a presión estática requerida de 0.4 BAR y caudal mínimo de alimentación 20 lts por minuto (en conexiones fría y caliente): Por pico lavatorio 4,5 lts por minuto. | 17 | California | Metal. | Juegos con mecanismo de vástago no ascendente. | Durabilidad, Fácil limpieza. | Tradicional |  | Juego para lavatorio. Desagüe con tapita. | 7796908057224 | 0207_17-CR-CALIFORNIA.jpg | Plano-0207_17.png | Despiece-0207_17.jpg |  | 1,30 kg
1053 | Juego para lavatorio | FV | Baño | Lavatorios | Dos llaves | Mesada | 0207/B2P-CR | Cromo | Lavatorio | 228 x 120 x 70 mm | Apto para calefón y/o termotanque. | Caudal mínimo de salida a presión estática de 0.4 BAR y caudal mínimo de alimentación de 20 lts por minuto: 10 lts por minuto. | B2P | Newport Plus | Metal. | Juegos con mecanismo de vástago no ascendente. | Durabilidad, Fácil limpieza. | Tradicional |  | Juego para lavatorio con desagüe incluído. | 7796908075440 | 0207_B2P-CR-NEWPORT-PLUS.jpg | Plano-0207_B2P.png | Despiece-0207_B2P.jpg |  | 1,07 kg
1054 | Juego para lavatorio | FV | Baño | Lavatorios | Dos llaves | Mesada | 0207/G5-CR | Cromo | Lavatorio | 228 x 120 x 70 mm | Apto para calefón y/o termotanque. | Caudal mínimo de salida a presión estática requerida de 0.4 BAR y caudal mínimo de alimentación de 20 lts por minuto (en conexiones fría y caliente): 5,5 lts por minuto. | G5 | Oberá | Metal. | Juegos con mecanismo de vástago no ascendente. | Durabilidad, Fácil limpieza. | Tradicional |  | Juego para lavatorio con desagüe incluído. | 7796908133980 | 0207_G5-CR-OBERA.jpg | Plano-0207_G5.jpg | Despiece-0207_G5.jpg |  | 1,47 kg
1055 | Juego para lavatorio | FV | Baño | Lavatorios | Dos llaves | Mesada | 0207/C7-CR | Cromo | Lavatorio | 234 x 132 x 110 mm | Apto para calefón y/o termotanque. | Caudal mínimo de salida a presión estática 0.4 BAR y caudal mínimo de alimentación de 20 lts por minuto: 13 lts por minuto. | C7 | Radal | Metal. | Juegos con mecanismo de vástago no ascendente. | Durabilidad, Fácil limpieza. | Tradicional |  | Juego para lavatorio con desagüe incluído. | 7796908088907 | 0207_C7-CR-RADAL.jpg | Plano-0207_C7.png | Despiece-0207_C7.jpg |  | 1,20 kg
1056 | Juego para lavatorio | FV | Baño | Lavatorios | Dos llaves | Mesada | 0207/B6-CR | Cromo | Lavatorio | 228 x 120 x 70 mm | Apto para calefón y/o termotanque. | Caudal mínimo de salida a presión estática requerida de 0.4 BAR y caudal mínimo de alimentación de 20 lts por minuto (en conexiones fría y caliente): 4,5 lts por minuto. | B6 | Pampa | Metal. | Juegos con mecanismo de vástago no ascendente. | Durabilidad, Fácil limpieza. | Tradicional |  | Juego para lavatorio con desagüe incluído. | 7796908089270 | 0207_B6-CR-PAMPA.jpg | Plano-0207_B6.png | Despiece-0207_B6.jpg |  | 1,23 kg
1057 | Juego para lavatorio | FV | Baño | Lavatorios | Dos llaves | Mesada | 0207/B1P-CR | Cromo | Lavatorio | 228 x 120 x 70 mm | Apto para calefón y/o termotanque. | Caudal mínimo de salida a presión estática requerida de 0.4 BAR y caudal mínimo de alimentación de 20 lts por minuto: 4,5 lts por minuto. | B1P | Arizona Plus | Metal. | Juegos con mecanismo de vástago no ascendente. | Durabilidad, Fácil limpieza. | Tradicional |  | Juego para lavatorio con desagüe incluído. | 7796908076867 | 0207_B1P-CR-ARIZONA-PLUS.jpg | Plano-0207_B1P.png | Despiece-0207_B1P.jpg |  | 1,12 kg
1058 | Juego monocomando para lavatorio | FV | Baño | Lavatorios | Monocomando | Mesada | 0181/85N-CR | Cromo | Pared |  | Apto para calefón y/o termotanque | Caudal mínimo de salida a presión de 0.4 BAR y caudal mínimo de alimentación de 20 lts por minuto: 5 lts por minuto. | 85N | Dominic New | Metal. | Juegos con tecnología de discos de cerámica. | Cierre suave, Durabilidad, Fácil limpieza. | Monocomando | Minimalista. Moderno. Retro. | Juego monocomando para lavatorio. Desagüe con tapita. | 7796908089102 | 0181_85N-CR-DOMINIC-NEW.jpg | Plano-0181_85N.png | Despiece-0181_85N.jpg | https://www.youtube.com/watch?v=gQjSIrfyRt4 | 1,92 kg
1059 | Juego monocomando para bachas tipo vessel | FV | Baño | Lavatorios | Monocomando | Mesada | 0181.02/85N-CR | Cromo | Pared |  | Apto para calefón y/o termotanque | Caudal mínimo de salida a presión de 0.4 BAR y caudal mínimo de alimentación de 20 lts por minuto: 5 lts por minuto. | 85N | Dominic New | Metal. | Juegos con tecnología de discos de cerámica. | Cierre suave, Durabilidad, Fácil limpieza. | Monocomando | Minimalista. Moderno. Retro. | Juego monocomando alto para lavatorio de apoyar, con desagüe “soft touch”. | 7796908089119 | 0181.02_85N-CR-DOMINIC-NEW.jpg | Plano-0181.02_85N.png | Despiece-0181.02_85N.jpg | https://www.youtube.com/watch?v=gQjSIrfyRt4 | 2,94 kg
1060 | Juego monocomando para lavatorio | FV | Baño | Lavatorios | Monocomando | De pared | 0206/85N-CR | Cromo | Pared |  | Apto para calefón y/o termotanque | Caudal mínimo de salida a presión de 0.4 BAR y caudal mínimo de alimentación de 20 lts por minuto: 5.5 lts por minuto. | 85N | Dominic New | Metal. | Juegos con tecnología de discos de cerámica. | Cierre suave, Durabilidad, Fácil limpieza. | Monocomando | Minimalista. Moderno. Retro. | Juego monocomando para lavatorio, de pared. Desagüe con tapita. | 7796908089133 | 0206_85N-CR-DOMINIC-NEW.jpg | Plano-0206_85N.png | Despiece-0206_85N.jpg | https://www.youtube.com/watch?v=gQjSIrfyRt4 | 2,55 kg
1061 | Juego monocomando para lavatorio | FV | Baño | Lavatorios | Monocomando | Mesada | 0181/87-CR | Cromo | Pared | 841 x 814 x 69 mm | Apto para calefón y/o termotanque | Caudal mínimo de salida a presión estática 0.4 BAR y caudal mínimo de alimentación de 20 lts por minuto: 3 lts por minuto. | 87 | Temple | Metal. | Juegos con tecnología de discos de cerámica. | Cierre suave, Durabilidad, Fácil limpieza. | Monocomando | Campo. Clásico. Industrial. Minimalista. Moderno. Nórdico. Retro. | Juego monocomando para lavatorio. Desagüe con tapita. | 7796908043074 | 0181_87-CR-TEMPLE.jpg | Plano-0181_87.png | Despiece-0181_87jpg |  | 2,22 kg
1062 | Juego monocomando para bachas tipo vessel | FV | Baño | Lavatorios | Monocomando | Mesada | 0181.02/87-CR | Cromo | Pared | 663 x 300 x 100 mm | Apto para calefón y/o termotanque | Caudal mínimo de salida a presión estática requerida de 0.4 BAR y caudal mínimo de alimentación de 20 lts por minuto (en conexiones fría y caliente): 3 lts por minuto. | 87 | Temple | Metal. | Juegos con tecnología de discos de cerámica. | Cierre suave, Durabilidad, Fácil limpieza. | Monocomando | Campo. Clásico. Industrial. Minimalista. Moderno. Nórdico. Retro. | Juego monocomando alto para lavatorio de apoyar. Desagüe con tapita. | 7796908046006 | 0181.02_87-CR-TEMPLE.jpg | Plano-0181.02_87.png | Despiece-0181.02_87jpg |  | 3,60 kg
1063 | Juego monocomando para lavatorio | FV | Baño | Lavatorios | Monocomando | De pared | 0206/87-CR | Cromo | Pared | 234 x 132 x 110 mm | Apto para calefón y/o termotanque | Caudal mínimo de salida a presión estática 0.4 BAR y caudal mínimo de alimentación de 20 lts por minuto: 3 lts por minuto. | 87 | Temple | Metal. | Juegos con tecnología de discos de cerámica. | Cierre suave, Durabilidad, Fácil limpieza. | Monocomando | Campo. Clásico. Industrial. Minimalista. Moderno. Nórdico. Retro. | Juego monocomando para lavatorio, de pared. Desagüe con tapita. | 7796908043098 | 0206_87-CR-TEMPLE.jpg | Plano-0206_87.png | Despiece-0206_87jpg |  | 2,04 kg
1064 | Juego monocomando para lavatorio | FV | Baño | Lavatorios | Monocomando | Mesada | 0411.02/87-CR | Cromo | Mesada | 663 x 300 x 100 mm | Apto para calefón y/o termotanque | Caudal mínimo de salida a presión estática requerida de 0.4 BAR y caudal mínimo de alimentación de 20 lts por minuto (en conexiones fría y caliente): 4 lts por minuto. | 87 | Temple | Metal. | Juegos con tecnología de discos de cerámica. | Cierre suave, Durabilidad, Fácil limpieza. | Monocomando | Campo. Clásico. Industrial. Minimalista. Moderno. Nórdico. Retro. | Juego monocomando para lavatorio de apoyar, con pico móvil. | 7796908042251 | 0411.02_87-CR-TEMPLE.jpg | Plano-0411.02_87.png | Despiece-0411.02_87jpg | https://www.youtube.com/watch?v=h3Xu72YnrHw | 3,84 kg
1065 | Juego monocomando para lavatorio | FV | Baño | Lavatorios | Monocomando | Mesada | 0181/D8-CR | Cromo | Pared |  | Apto para calefón y/o termotanque | Caudal mínimo de salida a presión de 0.4 BAR y caudal mínimo de alimentación de 20 lts por minuto: 4 lts por minuto. | D8 | Aromo | Metal. | Juegos con tecnología de discos de cerámica. | Cierre suave, Durabilidad, Fácil limpieza. | Monocomando | Industrial. Retro. | Juego monocomando para lavatorio. Desagüe con tapita. | 7796908087597 | 0181_D8-CR-AROMO.jpg | Plano-0181_D8.png | Despiece-0181_D8.jpg | https://www.youtube.com/watch?v=2JnolH5Aszg | 1,59 kg
1066 | Juego monocomando para bachas tipo vessel | FV | Baño | Lavatorios | Monocomando | Mesada | 0181.02/D8-CR | Cromo | Pared |  | Apto para calefón y/o termotanque | Caudal mínimo de salida a presión de 0.4 BAR y caudal mínimo de alimentación de 20 lts por minuto: 4 lts por minuto. | D8 | Aromo | Metal. | Juegos con tecnología de discos de cerámica. | Cierre suave, Durabilidad, Fácil limpieza. | Monocomando | Industrial. Retro. | Juego monocomando alto para lavatorio de apoyar. Desagüe con tapita. | 7796908087603 | 0181.02_D8-CR-AROMO.jpg | Plano-0181.02_D8.png | Despiece-0181.02_D8.jpg | https://www.youtube.com/watch?v=2JnolH5Aszg | 2,40 kg
1067 | Juego monocomando para lavatorio | FV | Baño | Lavatorios | Monocomando | Mesada | 0181/D8-NG | Cromo | Pared |  | Apto para calefón y/o termotanque | Caudal mínimo de salida a presión de 0.4 BAR y caudal mínimo de alimentación de 20 lts por minuto: 4 lts por minuto. | D8 | Aromo | Metal. | Juegos con tecnología de discos de cerámica. | Cierre suave, Durabilidad, Fácil limpieza. | Monocomando | Industrial. Retro. | Juego monocomando para lavatorio. Desagüe con tapita. | 7796908087597 | 0181_D8-NG-AROMO.jpg | Plano-0181_D8.png | Despiece-0181_D8.jpg | https://www.youtube.com/watch?v=2JnolH5Aszg | 1,59 kg
1068 | Juego monocomando para bachas tipo vessel | FV | Baño | Lavatorios | Monocomando | Mesada | 0181.02/D8-NG | Cromo | Pared |  | Apto para calefón y/o termotanque | Caudal mínimo de salida a presión de 0.4 BAR y caudal mínimo de alimentación de 20 lts por minuto: 4 lts por minuto. | D8 | Aromo | Metal. | Juegos con tecnología de discos de cerámica. | Cierre suave, Durabilidad, Fácil limpieza. | Monocomando | Industrial. Retro. | Juego monocomando alto para lavatorio de apoyar, con desagüe “soft touch”. | 7796908087603 | 0181.02_D8-NG-AROMO.jpg | Plano-0181.02_D8.png | Despiece-0181.02_D8.jpg | https://www.youtube.com/watch?v=2JnolH5Aszg | 2,40 kg
1069 | Juego monocomando para lavatorio | FV | Baño | Lavatorios | Monocomando | Mesada | 0181/39-CR | Cromo | Pared | 270 x 110 x 87 mm | Apto para calefón y/o termotanque | Caudal mínimo de salida a presión estática de 0.4 BAR y caudal mínimo de alimentación de 20 lts por minuto: 4 lts por minuto. | 39 | Libby | Metal. | Juegos con tecnología de discos de cerámica. | Cierre suave, Durabilidad, Fácil limpieza. | Monocomando | Industrial. Minimalista. Nórdico. | Juego monocomando para lavatorio. Desagüe con tapita. | 7796908054841 | 0181_39-CR-LIBBY.jpg | Plano-0181_39.png | Despiece-0181_39.jpg | https://www.youtube.com/watch?v=_YU8nzSf3oY | 1,59 kg
1070 | Juego monocomando para bachas tipo vessel | FV | Baño | Lavatorios | Monocomando | Mesada | 0181.02/39-CR | Cromo | Pared | 458 x 233 x 80 mm | Apto para calefón y/o termotanque | Caudal mínimo de salida a presión estática de 0.4 BAR y caudal mínimo de alimentación de 20 lts por minuto: 4 lts por minuto. | 39 | Libby | Metal. | Juegos con tecnología de discos de cerámica. | Cierre suave, Durabilidad, Fácil limpieza. | Monocomando | Industrial. Minimalista. Nórdico. | Juego monocomando alto para lavatorio de apoyar. Desagüe con tapita. | 7796908054889 | 0181.02_39-CR-LIBBY.jpg | Plano-0181.02_39.png | Despiece-0181.02_39.jpg |  | 2,17 kg
1071 | Juego monocomando para lavatorio | FV | Baño | Lavatorios | Monocomando | De pared | 0206/39-CR | Cromo | Pared | 234 x 132 x 110 mm | Apto para calefón y/o termotanque | Caudal mínimo de salida a presión estática 0.4 BAR y caudal mínimo de alimentación de 20 lts por minuto: 4 lts por minuto. | 39 | Libby | Metal. | Juegos con tecnología de discos de cerámica. | Cierre suave, Durabilidad, Fácil limpieza. | Monocomando | Industrial. Minimalista. Nórdico. | Juego monocomando para lavatorio, de pared. Desagüe con tapita. | 7796908054872 | 0206_39-CR-LIBBY.jpg | Plano-0206_39.png | Despiece-0206_39.jpg |  | 2,00 kg
1072 | Juego monocomando para lavatorio | FV | Baño | Lavatorios | Monocomando | Mesada | 0181/L2-CR | Cromo | Pared |  | Apto para calefón y/o termotanque | Caudal mínimo de salida a presión de 0.4 BAR y caudal mínimo de alimentación de 20 lts por minuto: 4.5 lts por minuto. | L2 | Epuyén | Metal. | Juegos con tecnología de discos de cerámica. | Cierre suave, Durabilidad, Fácil limpieza. | Monocomando | Industrial. Minimalista. Moderno. | Juego monocomando para lavatorio. Desagüe con tapita. | 7796908087511 | 0181_L2-CR-EPUYEN.jpg | Plano-0181_L2.png | Despiece-0181_L2.jpg | https://www.youtube.com/watch?v=awkHG8L3xrA | 1,42 kg
1073 | Juego monocomando para bachas tipo vessel | FV | Baño | Lavatorios | Monocomando | Mesada | 0181.02/L2-CR | Cromo | Pared |  | Apto para calefón y/o termotanque | Caudal mínimo de salida a presión de 0.4 BAR y caudal mínimo de alimentación de 20 lts por minuto: 4.5 lts por minuto. | L2 | Epuyén | Metal. | Juegos con tecnología de discos de cerámica. | Cierre suave, Durabilidad, Fácil limpieza. | Monocomando | Industrial. Minimalista. Moderno. | Juego monocomando alto para lavatorio de apoyar. Desagüe con tapita. | 7796908087528 | 0181.02_L2-CR-EPUYEN.jpg | Plano-0181.02_L2.png | Despiece-0181.02_L2.jpg | https://www.youtube.com/watch?v=awkHG8L3xrA | 2,43 kg
1074 | Juego monocomando para lavatorio | FV | Baño | Lavatorios | Monocomando | De pared | 0206/L2-CR | Cromo | Pared |  | Apto para calefón y/o termotanque | Caudal mínimo de salida a presión de 0.4 BAR y caudal mínimo de alimentación de 20 lts por minuto: 4.7 lts por minuto. | L2 | Epuyén | Metal. | Juegos con tecnología de discos de cerámica. | Cierre suave, Durabilidad, Fácil limpieza. | Monocomando | Industrial. Minimalista. Moderno. | Juego monocomando para lavatorio, de pared. Desagüe con tapita. | 7796908094038 | 0206_L2-CR-EPUYEN.jpg | Plano-0206_L2.png | Despiece-0206_L2.jpg | https://www.youtube.com/watch?v=awkHG8L3xrA | 2,20 kg
1075 | Juego monocomando para lavatorio | FV | Baño | Lavatorios | Monocomando | Mesada | 0181/L2-NG | Negro Mate | Pared |  | Apto para calefón y/o termotanque | Caudal mínimo de salida a presión de 0.4 BAR y caudal mínimo de alimentación de 20 lts por minuto: 4.5 lts por minuto. | L2 | Epuyén | Metal. | Juegos con tecnología de discos de cerámica. | Cierre suave, Durabilidad, Fácil limpieza. | Monocomando | Industrial. Minimalista. Moderno. | Juego monocomando para lavatorio. Desagüe con tapita. | 7796908134222 | 0181_L2-NG-EPUYEN.jpg | Plano-0181_L2.png | Despiece-0181_L2.jpg | https://www.youtube.com/watch?v=awkHG8L3xrA | 1,42 kg
1076 | Juego monocomando para bachas tipo vessel | FV | Baño | Lavatorios | Monocomando | Mesada | 0181.02/L2-NG | Negro Mate | Pared |  | Apto para calefón y/o termotanque | Caudal mínimo de salida a presión de 0.4 BAR y caudal mínimo de alimentación de 20 lts por minuto: 4.5 lts por minuto. | L2 | Epuyén | Metal. | Juegos con tecnología de discos de cerámica. | Cierre suave, Durabilidad, Fácil limpieza. | Monocomando | Industrial. Minimalista. Moderno. | Juego monocomando alto para lavatorio de apoyar. Desagüe con tapita. | 7796908134215 | 0181.02_L2-NG-EPUYEN.jpg | Plano-0181.02_L2.png | Despiece-0181.02_L2.jpg | https://www.youtube.com/watch?v=awkHG8L3xrA | 2,43 kg
1077 | Juego monocomando para lavatorio | FV | Baño | Lavatorios | Monocomando | De pared | 0206/L2-NG | Negro Mate | Pared |  | Apto para calefón y/o termotanque | Caudal mínimo de salida a presión de 0.4 BAR y caudal mínimo de alimentación de 20 lts por minuto: 4.7 lts por minuto. | L2 | Epuyén | Metal. | Juegos con tecnología de discos de cerámica. | Cierre suave, Durabilidad, Fácil limpieza. | Monocomando | Industrial. Minimalista. Moderno. | Juego monocomando para lavatorio, de pared. Desagüe con tapita. | 7796908134239 | 0206_L2-NG-EPUYEN.jpg | Plano-0206_L2.png | Despiece-0206_L2.jpg | https://www.youtube.com/watch?v=awkHG8L3xrA | 2,20 kg
1078 | Juego monocomando para lavatorio | FV | Baño | Lavatorios | Monocomando | Mesada | 0181/D9-CR | Cromo | Pared |  | Apto para calefón y/o termotanque | Caudal mínimo de salida a presión estática 0.4 BAR y caudal mínimo de alimentación de 20 lts por minuto: 5.5 lts por minuto. | D9 | Coty | Metal. | Juegos con tecnología de discos de cerámica. | Cierre suave, Durabilidad, Fácil limpieza. | Monocomando | Minimalista. | Juego monocomando para lavatorio. Desagüe con tapita. | 7796908088594 | 0181_D9-CR-COTY.jpg | Plano-0181_D9.png | Despiece-0181_D9.jpg | https://www.youtube.com/watch?v=9jK1SQy7zXs | 1,43 kg
1079 | Juego monocomando para bachas tipo vessel | FV | Baño | Lavatorios | Monocomando | Mesada | 0181.02/D9-CR | Cromo | Pared |  | Apto para calefón y/o termotanque | Caudal mínimo de salida a presión estática 0.4 BAR y caudal mínimo de alimentación de 20 lts por minuto: 5.5 lts por minuto. | D9 | Coty | Metal. | Juegos con tecnología de discos de cerámica. | Cierre suave, Durabilidad, Fácil limpieza. | Monocomando | Minimalista. | Juego monocomando alto para lavatorio de apoyar. Desagüe con tapita. | 7796908088600 | 0181.02_D9-CR-COTY.jpg | Plano-0181.02_D9.png | Despiece-0181.02_D9.jpg | https://www.youtube.com/watch?v=9jK1SQy7zXs | 2,25 kg
1080 | Juego monocomando para lavatorio | FV | Baño | Lavatorios | Monocomando | Mesada | 0181/B5-CR | Cromo | Pared | 193 x 130 x 85 mm | Apto para calefón y/o termotanque | Caudal mínimo de salida a presión estática 0.4 BAR y caudal mínimo de alimentación de 20 lts por minuto: 4 lts por minuto. | B5 | Puelo | Metal. | Juegos con tecnología de discos de cerámica. | Cierre suave, Durabilidad, Fácil limpieza. | Monocomando | Minimalista. Nórdico. | Juego monocomando para lavatorio. Desagüe con tapita. | 7796908075105 | 0181_B5-CR-PUELO.jpg | Plano-0181_B5.jpg | Despiece-0181_B5.jpg | https://www.youtube.com/watch?v=dLLEk8jcOM4,https://www.youtube.com/watch?v=lz6uN-t9J7o&t=17s | 1,15 kg
1081 | Juego monocomando para lavatorio | FV | Baño | Lavatorios | Monocomando | Mesada | 0181.01/B5-CR | Cromo | Pared |  | Apto para calefón y/o termotanque | Caudal mínimo de salida a presión estática 0.4 BAR y caudal mínimo de alimentación de 20 lts por minuto: 4 lts por minuto. | B5 | Puelo | Metal. | Juegos con tecnología de discos de cerámica. | Cierre suave, Durabilidad, Fácil limpieza. | Monocomando | Minimalista. Nórdico. | Juego monocomando para lavatorio. Desagüe con tapita. | 7796908088686 | 0181.01_B5-CR-PUELO.jpg | Plano-0181.01_B5.png | Despiece-0181.01_B5.jpg | https://www.youtube.com/watch?v=dLLEk8jcOM4 | 1,31 kg
1082 | Juego monocomando para bachas tipo vessel | FV | Baño | Lavatorios | Monocomando | Mesada | 0181.02/B5-CR | Cromo | Pared | 458 x 233 x 80 mm | Apto para calefón y/o termotanque | Caudal mínimo de salida a presión estática 0.4 BAR y caudal mínimo de alimentación de 20 lts por minuto: 4 lts por minuto. | B5 | Puelo | Metal. | Juegos con tecnología de discos de cerámica. | Cierre suave, Durabilidad, Fácil limpieza. | Monocomando | Minimalista. Nórdico. | Juego monocomando alto para lavatorio de apoyar. Desagüe con tapita. | 7796908076744 | 0181.02_B5-CR-PUELO.jpg | Plano-0181.02_B5.png | Despiece-0181.02_B5.jpg | https://www.youtube.com/watch?v=dLLEk8jcOM4 | 2,58 kg
1083 | Juego monocomando para lavatorio | FV | Baño | Lavatorios | Monocomando | Mesada | 0181/C9-CR | Cromo | Pared |  | Apto para calefón y/o termotanque | Caudal mínimo de salida a presión estática 0.4 BAR y caudal mínimo de alimentación de 20 lts por minuto: 5 lts por minuto. | C9 | Melincué | Metal. | Juegos con tecnología de discos de cerámica. | Cierre suave, Durabilidad, Fácil limpieza. | Monocomando |  | Juego monocomando para lavatorio. Desagüe con tapita. | 7796908101736 | 0181_C9-CR-MELINCUE.jpg | Plano-0181_C9.png | Despiece-0181_C9.jpg | https://www.youtube.com/watch?v=1qLZkQgs3yM | 1,24 kg
1084 | Juego monocomando para lavatorio | FV | Baño | Lavatorios | Monocomando | Mesada | 0181/B1-CR | Cromo | Pared | 193 x 130 x 85 mm | Apto para calefón y/o termotanque | Caudal mínimo de salida a presión estática 0.4 BAR y caudal mínimo de alimentación de 20 lts por minuto: 6 lts por minuto. | B1 | Arizona | Metal. | Juegos con tecnología de discos de cerámica. | Cierre suave, Durabilidad, Fácil limpieza. | Monocomando |  | Juego monocomando para lavatorio. Desagüe con tapita. | 7796908042282 | 0181_B1-CR-ARIZONA.jpg | Plano-0181_B1.png | Despiece-0181_B1.jpg |  | 1,06 kg
1085 | Juego monocomando para lavatorio | FV | Baño | Lavatorios | Monocomando | Mesada | 0181/M4-CR | Cromo | Pared |  | Apto para calefón y/o termotanque | Caudal máximo de salida a presión de 0.4 BAR: 6.9 lts por minuto. | M4 | Compacta | Metal. | Juegos con tecnología de discos de cerámica. | Cierre suave, Durabilidad, Fácil limpieza. | Monocomando |  | Juego monocomando para lavatorio. Desagüe con tapita. | 7796908161532 | 0181_M4-CR-COMPACTA.jpg | Plano 0181_M4-Compacta.jpg | Despiece-0181_M4.jpg |  | 0,80 kg
1086 | Complementos para Instalación | FV | Baño | Lavatorios | Complementos | Complementos de instalación | 0428-CR | Cromo | Espacios públicos | 277 x 110 x 60 mm |  |  |  | Complementos para instalación | Metal. |  | Durabilidad, Fácil limpieza. |  |  | Pico de mesada para válvulas 0345, 0346 y 0347A. | 7796908030760 | 0428-CR.jpg | Plano-0428.png |  |  | 0,49 kg

## bidet_2000
id | name | brand | category1 | category2 | category3 | sku | color | aplicacion | dimensiones | apto | caudal | model | line | material | tech | prestaciones | tipo | estilo | description | ean13 | img1 | img2 | img3 | video | peso
2000 | Juego para bidé | FV | Baño | Bidet | Dos llaves | 0295/H3-CR | Cromo | Bidet | 295 x 243 x 80 mm | Apto para calefón y/o termotanque. | Caudal mínimo de salida a presión estática requerida 0.4 BAR y caudal mínimo de alimentación de 20 lts por minuto: 4,5 lts por minuto. | H3 | Urbano | Metal. | Juegos con tecnología de discos de cerámica. | Cierre suave, Durabilidad, Fácil limpieza. | Tradicional | Industrial. Minimalista. Moderno. | Juego para bidé, de dos llaves y transferencia. Desagüe con tapita. | 7796908083346 | 0295_H3-CR-URBANO.jpg | Plano-0295_H3.png | Despiece-0295_H3.jpg | https://www.youtube.com/watch?v=9EqkP6YObBI | 2,94 kg
2001 | Juego para bidé | FV | Baño | Bidet | Dos llaves | 0295/H3-RG | Rose Gold | Bidet | 295 x 243 x 80 mm | Apto para calefón y/o termotanque. | Caudal mínimo de salida a presión estática requerida 0.4 BAR y caudal mínimo de alimentación de 20 lts por minuto: 4,5 lts por minuto. | H3 | Urbano | Metal. | Juegos con tecnología de discos de cerámica. | Cierre suave, Durabilidad, Fácil limpieza. | Tradicional | Industrial. Minimalista. Moderno. | Juego para bidé, de dos llaves y transferencia. Desagüe con tapita. | 7796908089454 | 0295_H3-RG-URBANO.jpg | Plano-0295_H3.png | Despiece-0295_H3.jpg | https://www.youtube.com/watch?v=9EqkP6YObBI | 2,94 kg
2002 | Juego para bidé | FV | Baño | Bidet | Dos llaves | 0295/H3L-CR | Cromo | Bidet | 295 x 243 x 80 mm | Apto para calefón y/o termotanque. | Caudal mínimo de salida a presión estática requerida 0.4 BAR y caudal mínimo de alimentación de 20 lts por minuto: 4,5 lts por minuto. | H3L | Urbano Lever | Metal. | Juegos con tecnología de discos de cerámica. | Cierre suave, Durabilidad, Fácil limpieza. | Tradicional | Industrial. Minimalista. Moderno. | Juego para bidé, de dos llaves y transferencia. Desagüe con tapita. | 7796908083445 | 0295_H3L-CR-URBANO-LEVER.jpg | Plano-0295_H3L.png | Despiece-0295_H3L.jpg | https://www.youtube.com/watch?v=9EqkP6YObBI | 2,80 kg
2003 | Juego para bidé | FV | Baño | Bidet | Dos llaves | 0295/H3L-RG | Rose Gold | Bidet | 295 x 243 x 80 mm | Apto para calefón y/o termotanque. | Caudal mínimo de salida a presión estática requerida 0.4 BAR y caudal mínimo de alimentación de 20 lts por minuto: 4,5 lts por minuto. | H3L | Urbano Lever | Metal. | Juegos con tecnología de discos de cerámica. | Cierre suave, Durabilidad, Fácil limpieza. | Tradicional | Industrial. Minimalista. Moderno. | Juego para bidé, de dos llaves y transferencia. Desagüe con tapita. | 7796908089553 | 0295_H3L-RG-URBANO-LEVER.jpg | Plano-0295_H3L.png | Despiece-0295_H3L.jpg | https://www.youtube.com/watch?v=9EqkP6YObBI | 2,80 kg
2004 | Juego para bidé | FV | Baño | Bidet | Dos llaves | 0295/H4-CR | Cromo | Bidet | 295 x 243 x 80 mm | Apto para calefón y/o termotanque. | Caudal mínimo de salida a presión estática requerida de 0.4 BAR y caudal mínimo de alimentación de 20 lts por minuto: Por aro 12,5 lts por minuto / Por lluvia 6 lts por minuto. | H4 | Chaltén | Metal. | Juegos con tecnología de discos de cerámica. | Cierre suave, Durabilidad, Fácil limpieza. | Tradicional | Minimalista. Moderno. | Juego para bidé, de dos llaves y transferencia. Desagüe “soft touch”. | 7796908125596 | 0295_H4-CR-CHALTEN.jpg | Plano-0295_H4.png | Despiece-0295_H4.jpg | https://www.youtube.com/watch?v=d48fpBsNhsI | 2,37 kg
2005 | Juego para bidé | FV | Baño | Bidet | Dos llaves | 0295/H4-RG | Rose Gold | Bidet | 295 x 243 x 80 mm | Apto para calefón y/o termotanque. | Caudal mínimo de salida a presión estática requerida de 0.4 BAR y caudal mínimo de alimentación de 20 lts por minuto: Por aro 12,5 lts por minuto / Por lluvia 6 lts por minuto. | H4 | Chaltén | Metal. | Juegos con tecnología de discos de cerámica. | Cierre suave, Durabilidad, Fácil limpieza. | Tradicional | Minimalista. Moderno. | Juego para bidé, de dos llaves y transferencia. Desagüe “soft touch”. | 7796908127286 | 0295_H4-RG-CHALTEN.jpg | Plano-0295_H4.png | Despiece-0295_H4.jpg | https://www.youtube.com/watch?v=d48fpBsNhsI | 2,37 kg
2006 | Juego para bidé | FV | Baño | Bidet | Dos llaves | 0295R/85-CR | Cromo | Bidet | 295 x 243 x 80 mm | Apto para calefón y/o termotanque. | Caudal mínimo de salida a presión estática 0.4 BAR y caudal mínimo de alimentación de 20 lts por minuto: 3 lts por minuto. | 85 | Dominic | Metal. | Juegos con tecnología de discos de cerámica. | Cierre suave, Durabilidad, Fácil limpieza. | Tradicional | Minimalista. Moderno. Retro. | Juego para bidé, de dos llaves y transferencia. Desagüe con tapita. | 7796908103525 | 0295R_85-CR-DOMINIC.jpg | Plano-0295R_85.jpg | Despiece-0295R_85.jpg |  | 2,88 kg
2007 | Juego para bidé | FV | Baño | Bidet | Dos llaves | 0295R/85L-CR | Cromo | Bidet | 295 x 243 x 80 mm | Apto para calefón y/o termotanque. | Caudal mínimo de salida a presión estática 0.4 BAR y caudal mínimo de alimentación de 20 lts por minuto: 3 lts por minuto. | 85L | Dominic Lever | Metal. | Juegos con tecnología de discos de cerámica. | Cierre suave, Durabilidad, Fácil limpieza. | Tradicional | Minimalista. Moderno. Retro. | Juego para bidé, de dos llaves y transferencia. Desagüe con tapita. | 7796908103532 | 0295R_85L-CR-DOMINIC-LEVER.jpg | Plano-0295R_85L.jpg | Despiece-0295R_85L.jpg |  | 2,87 kg
2008 | Juego para bidé | FV | Baño | Bidet | Dos llaves | 0295/49-CR | Cromo | Bidet | 295 x 243 x 80 mm | Apto para calefón y/o termotanque. | Caudal mínimo de salida a presión estática 0.4 BAR y caudal mínimo de alimentación de 20 lts por minuto (en conexiones fría y caliente): 3 lts por minuto. | 49 | Alesia | Metal. | Juegos con tecnología de discos de cerámica. | Cierre suave, Durabilidad, Fácil limpieza. | Tradicional | Romántico. Moderno. Retro. | Juego para bidé, de dos llaves y transferencia. Desagüe con tapita. | 7796908049243 | 0295_49-CR-ALESIA.jpg | Plano-0295_49.png | Despiece-0295_49.jpg |  | 2,58 kg
2009 | Juego para bidé | FV | Baño | Bidet | Dos llaves | 0295/49L-CR | Cromo | Bidet | 295 x 243 x 80 mm | Apto para calefón y/o termotanque. | Caudal mínimo de salida a presión estática 0.4 BAR y caudal mínimo de alimentación de 20 lts por minuto (en conexiones fría y caliente): 3 lts por minuto. | 49L | Alesia Lever | Metal. | Juegos con tecnología de discos de cerámica. | Cierre suave, Durabilidad, Fácil limpieza. | Tradicional | Romántico. Moderno. Retro. | Juego para bidé, de dos llaves y transferencia. Desagüe con tapita. | 7796908049328 | 0295_49L-CR-ALESIA-LEVER.jpg | Plano-0295_49L.png | Despiece-0295_49L.jpg |  | 2,62 kg
2010 | Juego para bidé | FV | Baño | Bidet | Dos llaves | 0295/83-CR | Cromo | Bidet | 330 x 206 x 91 mm | Apto para calefón y/o termotanque. | Caudal mínimo de salida a presión estática 0.4 BAR y caudal mínimo de alimentación de 20 lts por minuto: 5 lts por minuto. | 83 | Vermont | Metal. | Juegos con tecnología de discos de cerámica. | Cierre suave, Durabilidad, Fácil limpieza. | Tradicional | Romántico. Clásico. Retro. | Juego para bidé, de dos llaves y transferencia. Desagüe con tapita. | 7796908041933 | 0295_83-CR-VERMONT.jpg | Plano-0295_83.png | Despiece-0295_83.jpg |  | 2,32 kg
2011 | Juego para bidé | FV | Baño | Bidet | Dos llaves | 0295/83-QL | Níquel | Bidet | 330 x 206 x 91 mm | Apto para calefón y/o termotanque. | Caudal mínimo de salida a presión estática 0.4 BAR y caudal mínimo de alimentación de 20 lts por minuto: 5 lts por minuto. | 83 | Vermont | Metal. | Juegos con tecnología de discos de cerámica. | Cierre suave, Durabilidad, Fácil limpieza. | Tradicional | Romántico. Clásico. Retro. | Juego para bidé, de dos llaves y transferencia. Desagüe con tapita. | 7796908041421 | 0295_83-CR-VERMONT.jpg | Plano-0295_83.png | Despiece-0295_83.jpg |  | 2,32 kg
2012 | Juego para bidé | FV | Baño | Bidet | Dos llaves | 0295/83L-CCB | Cromo Cromo Blanco | Bidet | 330 x 206 x 91 mm | Apto para calefón y/o termotanque. | Caudal mínimo de salida a presión estática 0.4 BAR y caudal mínimo de alimentación de 20 lts por minuto: 5 lts por minuto. | 83L | Vermont Lever | Metal. | Juegos con tecnología de discos de cerámica. | Cierre suave, Durabilidad, Fácil limpieza. | Tradicional | Romántico. Clásico. Retro. | Juego para bidé, de dos llaves y transferencia. Desagüe con tapita. | 7796908042022 | 0295_83L-CCB-VERMONT-LEVER.jpg | Plano-0295_83L.png | Despiece-0295_83L.jpg |  | 2,40 kg
2013 | Juego para bidé | FV | Baño | Bidet | Dos llaves | 0295/87-CR | Cromo | Bidet | 333 x 236 x 97 mm | Apto para calefón y/o termotanque. | Caudal mínimo de salida a presión estática 0.4 BAR y caudal mínimo de alimentación de 20 lts por minuto: 4.5 lts por minuto. | 87 | Temple | Metal. | Juegos con tecnología de discos de cerámica. | Cierre suave, Durabilidad, Fácil limpieza. | Tradicional | Campo. Clásico. Industrial. Minimalista. Moderno. Nórdico. Retro. | Juego para bidé, de dos llaves y transferencia. Desagüe con tapita. | 7796908025643 | 0295_87-CR-TEMPLE.jpg | Plano-0295_87.png | Despiece-0295_87.jpg |  | 2,29 kg
2014 | Juego para bidé | FV | Baño | Bidet | Dos llaves | 0295/84-CR | Cromo | Bidet | 333 x 236 x 97 mm | Apto para calefón y/o termotanque. | Caudal mínimo de salida a presión estática 0.4 BAR y caudal mínimo de alimentación de 20 lts por minuto: 4,5 lts por minuto. | 84 | Chess | Metal. | Juegos con tecnología de discos de cerámica. | Cierre suave, Durabilidad, Fácil limpieza. | Tradicional |  | Juego para bidé, de dos llaves y transferencia. Desagüe con tapita. | 7796908026312 | 0295_84-CR-CHESS.jpg | Plano-0295_84.png | Despiece-0295_84.jpg |  | 2,34 kg
2015 | Juego para bidé | FV | Baño | Bidet | Dos llaves | 0295/64-CR | Cromo | Bidet | 270 x 110 x 87 mm | Apto para calefón y/o termotanque. | Caudal mínimo de salida a presión estática 0.4 BAR y caudal mínimo de alimentación de 20 lts por minuto (en conexiones fría y caliente): 4.5 lts por minuto. | 64 | Denisse | Metal. | Juegos con tecnología de discos de cerámica. | Cierre suave, Durabilidad, Fácil limpieza. | Tradicional | Romántico. | Juego para bidé, de dos llaves y transferencia. Desagüe con tapita. | 7796908034249 | 0295_64-CR-DENISSE.jpg | Plano-0295_64.png | Despiece-0295_64.png |  | 2,10 kg
2016 | Juego para bidé | FV | Baño | Bidet | Dos llaves | 0295/64L-CR | Cromo | Bidet | 270 x 110 x 87 mm | Apto para calefón y/o termotanque. | Caudal mínimo de salida a presión estática 0.4 BAR y caudal mínimo de alimentación de 20 lts por minuto (en conexiones fría y caliente): 4.5 lts por minuto. | 64L | Denisse Lever | Metal. | Juegos con tecnología de discos de cerámica. | Cierre suave, Durabilidad, Fácil limpieza. | Tradicional | Romántico. | Juego para bidé, de dos llaves y transferencia. Desagüe con tapita. | 7796908034294 | 0295_64L-CR-DENISSE-LEVER.jpg | Plano-0295_64L.png | Despiece-0295_64L.jpg |  | 1,96 kg
2017 | Juego para bidé | FV | Baño | Bidet | Dos llaves | 0295/39-CR | Cromo | Bidet | 270 x 110 x 87 mm | Apto para calefón y/o termotanque. | Caudal mínimo de salida a presión estática requerida de 0.4 BAR y caudal mínimo de alimentación de 20 lts por minuto (en conexiones fría y caliente): 4.5 lts por minuto. | 39 | Libby | Metal. | Juegos con tecnología de discos de cerámica. | Cierre suave, Durabilidad, Fácil limpieza. | Tradicional | Romántico. Industrial. Minimalista. Nórdico. | Juego para bidé, de dos llaves y transferencia. Desagüe con tapita. | 7796908045450 | 0295_39-CR-LIBBY.jpg | Plano-0295_39.png | Despiece-0295_39.jpg |  | 2,01 kg
2018 | Juego para bidé | FV | Baño | Bidet | Dos llaves | 0295/C3-CR | Cromo | Bidet | 295 x 243 x 80 mm | Apto para calefón y/o termotanque. | Caudal mínimo de salida a presión estática 0.4 BAR y caudal mínimo de alimentación de 20 lts por minuto: 4,5 lts por minuto. | C3 | Triades | Metal. | Juegos con tecnología de discos de cerámica. | Cierre suave, Durabilidad, Fácil limpieza. | Tradicional | Industrial. Infantil. Moderno. Nórdico. | Juego para bidé, de dos llaves y transferencia. Desagüe con tapita. | 7796908078755 | 0295_C3-CR-TRIADES.jpg | Plano-0295_C3.png | Despiece-0295_C3.jpg |  | 2,17 kg
2019 | Juego para bidé | FV | Baño | Bidet | Dos llaves | 0295/L2-CR | Cromo | Bidet | 295 x 243 x 80 mm | Apto para calefón y/o termotanque. | Caudal mínimo de salida a presión estática requerida de 0.4 BAR y caudal mínimo de alimentación de 20 lts por minuto: Por aro 6,8 litros por minuto / Por lluvia 8,8 litros por minuto. | L2 | Epuyén | Metal. | Juegos con tecnología de discos de cerámica. | Cierre suave, Durabilidad, Fácil limpieza. | Tradicional | Industrial. Minimalista. Moderno. | Juego para bidé, de dos llaves y transferencia. Desagüe con tapita. | 7796908148342 | 0295_L2-CR-EPUYEN.jpg | Plano-0295_L2.jpg | Despiece-0295_L2.jpg |  | 2,15 kg
2020 | Juego para bidé | FV | Baño | Bidet | Dos llaves | 0295/62-CR | Cromo | Bidet | 270 x 110 x 87 mm | Apto para calefón y/o termotanque. | Caudal mínimo de salida a presión estática requerida de 0.4 BAR y caudal mínimo de alimentación de 20 lts por minuto (en conexiones fría y caliente): 4.5 lts por minuto. | 62 | Margot | Metal. | Juegos con tecnología de discos de cerámica. | Cierre suave, Durabilidad, Fácil limpieza. | Tradicional |  | Juego para bidé, de dos llaves y transferencia. Desagüe con tapita. | 7796908037516 | 0295_62-CR-MARGOT.jpg | Plano-0295_62.png | Despiece-0295_62.jpg |  | 2,09 kg
2021 | Juego para bidé | FV | Baño | Bidet | Dos llaves | 0295/62L-CR | Cromo | Bidet | 270 x 110 x 87 mm | Apto para calefón y/o termotanque. | Caudal mínimo de salida a presión estática requerida de 0.4 BAR y caudal mínimo de alimentación de 20 lts por minuto (en conexiones fría y caliente): 4.5 lts por minuto. | 62L | Margot Lever | Metal. | Juegos con tecnología de discos de cerámica. | Cierre suave, Durabilidad, Fácil limpieza. | Tradicional |  | Juego para bidé, de dos llaves y transferencia. Desagüe con tapita. | 7796908037523 | 0295_62L-CR-MARGOT-LEVER.jpg | Plano-0295_62L.png | Despiece-0295_62L.jpg |  | 1,86 kg
2022 | Juego para bidé | FV | Baño | Bidet | Dos llaves | 0295/D7-CR | Cromo | Bidet | 270 x 110 x 87 mm | Apto para calefón y/o termotanque. | Caudal mínimo de salida, a presión estática requerida de 0.4 BAR y caudal mínimo de alimentación 20 lts por minuto (en conexiones fría y caliente): Por bidé 4,5 lts por minuto. | D7 | Alerce | Metal. | Juegos con tecnología de discos de cerámica. | Cierre suave, Durabilidad, Fácil limpieza. | Tradicional | Nórdico. | Juego para bidé, de dos llaves y transferencia. Desagüe con tapita. | 7796908074986 | 0295_D7-CR-ALERCE.jpg | Plano-0295_D7.png | Despiece-0295_D7.jpg | https://www.youtube.com/watch?v=7SiUkIVeFHY&t=2s | 1,77 kg
2023 | Juego para bidé | FV | Baño | Bidet | Dos llaves | 0295/N2-CR | Cromo | Bidet |  | Apto para calefón y/o termotanque. | Caudal mínimo de salida a presión estática requerida de 0,4 BAR y caudal mínimo de alimentación de 20 litros por minuto: Por aro 13,6 litros por minuto / por lluvia 8,3 litros por minuto. | N2 | Ciprés | Metal. | Juegos con tecnología de discos de cerámica. | Cierre suave, Durabilidad, Fácil limpieza. | Tradicional |  | Juego para bidé, de dos llaves y transferencia. Desagüe con tapita. | 7796908148380 | 0295_N2-CR-CIPRES.jpg | Plano 0295_N2-Cipres.jpg | Despiece-0295_N2.jpg |  | 2,17 kg
2024 | Juego para bidé | FV | Baño | Bidet | Dos llaves | 0295/16-CCC | Cromo Cromo Cromo | Bidet | 270 x 110 x 87 mm | Apto para calefón y/o termotanque. | Caudal mínimo de salida a presión estática requerida de 0.4 BAR y caudal mínimo de alimentación de 20 lts por minuto: 4,5 lts por minuto. | 16 | Malena | Metal. | Juegos con mecanismo de vástago no ascendente. | Durabilidad, Fácil limpieza. | Tradicional | Romántico. | Juego para bidé, de dos llaves y transferencia. Desagüe con tapita. | 7796908011226 | 0295_16-CCC-MALENA.jpg | Plano-0295_16.png | Despiece-0295_16.jpg |  | 1,77 kg
2025 | Ducha manual para bidé | FV | Baño | Bidet | Duchador manual | 0118/15-CR | Cromo | Pared | 221 x 182 x 83 mm | Apto para calefón y/o termotanque. | Caudal mínimo de salida a presión estática requerida de 0,4 BAR y caudal mínimo de alimentación de 20 lts por minuto: 4 lts por minuto. | 15 | Allegro | Metal. | Juegos con mecanismo de vástago no ascendente. | Durabilidad, Fácil limpieza. | Tradicional |  | Ducha manual para bidé. | 7796908044736 | 0118_15-CR-ALLEGRO.jpg | Plano-0118_15.png | Despiece-0118_15.jpg |  | 0,79 kg
2026 | Juego para bidé | FV | Baño | Bidet | Dos llaves | 0295/15-CR | Cromo | Bidet | 221 x 182 x 83 mm | Apto para calefón y/o termotanque. | Caudal mínimo de salida a presión estática requerida de 0.4 BAR y caudal mínimo de alimentación de 20 lts por minuto (en conexiones fría y caliente): 4,5 lts por minuto. | 15 | Allegro | Metal. | Juegos con mecanismo de vástago no ascendente. | Durabilidad, Fácil limpieza. | Tradicional |  | Juego para bidé, de dos llaves y transferencia. Desagüe con tapita. | 7796908004464 | 0295_15-CR-ALLEGRO.jpg | Plano-0295_15.png | Despiece-0295_15.jpg |  | 1,43 kg
2027 | Juego para bidé | FV | Baño | Bidet | Dos llaves | 0295/C8-CR | Cromo | Bidet | 234 x 132 x 110 mm | Apto para calefón y/o termotanque. | Caudal mínimo de salida a presión estática requerida de 0,4 BAR y caudal mínimo de alimentación de 20 lts por minuto: 4,5 lts por minuto. | C8 | Gredos | Metal. | Juegos con mecanismo de vástago no ascendente. | Durabilidad, Fácil limpieza. | Tradicional |  | Juego para bidé, de dos llaves y transferencia. Desagüe con tapita. | 7796908089379 | 0295_C8-CR-GREDOS.jpg | Plano-0295_C8.png | Despiece-0295_C8.jpg |  | 1,88 kg
2028 | Juego para bidé | FV | Baño | Bidet | Dos llaves | 0295/17-CR | Cromo | Bidet | 270 x 110 x 87 mm | Apto para calefón y/o termotanque. | Caudal mínimo de salida, a presión estática requerida de 0.4 BAR y caudal mínimo de alimentación 20 lts por minuto (en conexiones fría y caliente): Por bidé 4,5 lts por minuto. | 17 | California | Metal. | Juegos con mecanismo de vástago no ascendente. | Durabilidad, Fácil limpieza. | Tradicional |  | Juego para bidé, de dos llaves y transferencia. Desagüe con tapita. | 7796908057231 | 0295_17-CR-CALIFORNIA.jpg | Plano-0295_17.png | Despiece-0295_17.jpg |  | 1,49 kg
2029 | Juego para bidé | FV | Baño | Bidet | Dos llaves | 0295/B2P-CR | Cromo | Bidet | 221 x 182 x 83 mm | Apto para calefón y/o termotanque. | Caudal mínimo de salida a presión estática 0.4 BAR y caudal mínimo de alimentación de 20 lts por minuto (en conexiones fría y caliente): 5 lts por minuto. | B2P | Newport Plus | Metal. | Juegos con mecanismo de vástago no ascendente. | Durabilidad, Fácil limpieza. | Tradicional |  | Juego para bidé, de dos llaves y transferencia. Desagüe incluído. | 7796908075464 | 0295_B2P-CR-NEWPORT-PLUS.jpg | Plano-0295_B2P.png | Despiece-0295_B2P.jpg |  | 1,35 kg
2030 | Juego para bidé | FV | Baño | Bidet | Dos llaves | 0295/G5-CR | Cromo | Bidet | 221 x 182 x 83 mm | Apto para calefón y/o termotanque. | Caudal mínimo de salida a presión estática requerida de 0.4 BAR y caudal mínimo de alimentación de 20 lts por minuto (en conexiones fría y caliente): 5 lts por minuto. | G5 | Oberá | Metal. | Juegos con mecanismo de vástago no ascendente. | Durabilidad, Fácil limpieza. | Tradicional |  | Juego para bidé, de dos llaves y transferencia. Desagüe incluído. | 7796908133997 | 0295_G5-CR-OBERA.jpg | Plano-0295_G5.jpg | Despiece-0295_G5.jpg |  | 1,27 kg
2031 | Juego para bidé | FV | Baño | Bidet | Dos llaves | 0295/C7-CR | Cromo | Bidet | 221 x 182 x 83 mm | Apto para calefón y/o termotanque. | Caudal mínimo de salida a presión estática de 0.4 BAR y caudal mínimo de alimentación de 20 lts por minuto (en conexiones fría y caliente): 5 lts por minuto. | C7 | Radal | Metal. | Juegos con mecanismo de vástago no ascendente. | Durabilidad, Fácil limpieza. | Tradicional |  | Juego para bidé, de dos llaves y transferencia. Desagüe incluído. | 7796908088914 | 0295_C7-CR-RADAL.jpg | Plano-0295_C7.png | Despiece-0295_C7.jpg |  | 1,33 kg
2032 | Juego para bidé | FV | Baño | Bidet | Dos llaves | 0295/B6-CR | Cromo | Bidet | 221 x 182 x 83 mm | Apto para calefón y/o termotanque. | Caudal mínimo de salida a presión estática requerida de 0.4 BAR y caudal mínimo de alimentación de 20 lts por minuto (en conexiones fría y caliente): 4,5 lts por minuto. | B6 | Pampa | Metal. | Juegos con mecanismo de vástago no ascendente. | Durabilidad, Fácil limpieza. | Tradicional |  | Juego para bidé, de dos llaves y transferencia tiradora. Desagüe incluído. | 7796908089287 | 0295_B6-CR-PAMPA.jpg | Plano-0295_B6.png | Despiece-0295_B6.jpg |  | 1,27 kg
2033 | Juego para bidé | FV | Baño | Bidet | Dos llaves | 0295/B1P-CR | Cromo | Bidet | 221 x 182 x 83 mm | Apto para calefón y/o termotanque. | Caudal mínimo de salida a presión estática requerida de 0.4 BAR y caudal mínimo de alimentación de 20 lts por minuto: 4,5 lts por minuto. | B1P | Arizona Plus | Metal. | Juegos con mecanismo de vástago no ascendente. | Durabilidad, Fácil limpieza. | Tradicional |  | Juego para bidé, de dos llaves y transferencia tiradora. Desagüe incluído. | 7796908076874 | 0295_B1P-CR-ARIZONA-PLUS.jpg | Plano-0295_B1P.png | Despiece-0295_B1P.jpg |  | 1,22 kg
2034 | Juego monocomando para bidé | FV | Baño | Bidet | Monocomando | 0189/85N-CR | Cromo | Bidet |  | Apto para calefón y/o termotanque | Caudal mínimo de salida a presión de 0.4 BAR y caudal mínimo de alimentación de 20 lts por minuto: 5 lts por minuto. | 85N | Dominic New | Metal. | Juegos con tecnología de discos de cerámica. | Cierre suave, Durabilidad, Fácil limpieza. | Monocomando | Minimalista. Moderno. Retro. | Juego monocomando para bidé. Desagüe con tapita. | 7796908089126 | 0189_85N-CR-DOMINIC-NEW.jpg | Plano-0189_85N.png | Despiece-0189_85N.jpg | https://www.youtube.com/watch?v=gQjSIrfyRt4 | 1,87 kg
2035 | Juego monocomando para bidé | FV | Baño | Bidet | Monocomando | 0189/87-CR | Cromo | Bidet | 270 x 110 x 87 mm | Apto para calefón y/o termotanque | Caudal mínimo de salida a presión estática 0.4 BAR y caudal mínimo de alimentación de 20 lts por minuto: 3 lts por minuto. | 87 | Temple | Metal. | Juegos con tecnología de discos de cerámica. | Cierre suave, Durabilidad, Fácil limpieza. | Monocomando | Campo. Clásico. Industrial. Minimalista. Moderno. Nórdico. Retro. | Juego monocomando para bidé. Desagüe con tapita. | 7796908043135 | 0189_87-CR-TEMPLE.jpg | Plano-0189_87.png | Despiece-0189_87jpg |  | 2,18 kg
2036 | Juego monocomando para bidé | FV | Baño | Bidet | Monocomando | 0189/D8-CR | Cromo | Bidet |  | Apto para calefón y/o termotanque | Caudal mínimo de salida a presión de 0.4 BAR y caudal mínimo de alimentación de 20 lts por minuto: Por lluvia 3 lts por minuto / Por cuerpo bidé 3.5 lts por minuto. | D8 | Aromo | Metal. | Juegos con tecnología de discos de cerámica. | Cierre suave, Durabilidad, Fácil limpieza. | Monocomando | Industrial. Retro. | Juego monocomando para bidé. Desagüe con tapita. | 7796908087610 | 0189_D8-CR-AROMO.jpg | Plano-0189_D8.png | Despiece-0189_D8.jpg | https://www.youtube.com/watch?v=2JnolH5Aszg | 1,57 kg
2037 | Juego monocomando para bidé | FV | Baño | Bidet | Monocomando | 0189/D8-NG | Cromo | Bidet |  | Apto para calefón y/o termotanque | Caudal mínimo de salida a presión de 0.4 BAR y caudal mínimo de alimentación de 20 lts por minuto: Por lluvia 3 lts por minuto / Por cuerpo bidé 3.5 lts por minuto. | D8 | Aromo | Metal. | Juegos con tecnología de discos de cerámica. | Cierre suave, Durabilidad, Fácil limpieza. | Monocomando | Industrial. Retro. | Juego monocomando para bidé. Desagüe con tapita. | 7796908087610 | 0189_D8-NG-AROMO.jpg | Plano-0189_D8.png | Despiece-0189_D8.jpg | https://www.youtube.com/watch?v=2JnolH5Aszg | 1,57 kg
2038 | Juego monocomando para bidé | FV | Baño | Bidet | Monocomando | 0189/39-CR | Cromo | Bidet | 270 x 110 x 87 mm | Apto para calefón y/o termotanque | Caudal mínimo de salida a presión estática de 0.4 BAR y caudal mínimo de alimentación de 20 lts por minuto: Por lluvia 4 lts por minuto. | 39 | Libby | Metal. | Juegos con tecnología de discos de cerámica. | Cierre suave, Durabilidad, Fácil limpieza. | Monocomando | Industrial. Minimalista. Nórdico. | Juego monocomando para bidé. Desagüe con tapita. | 7796908055121 | 0189_39-CR-LIBBY.jpg | Plano-0189_39.png | Despiece-0189_39.jpg |  | 1,76 kg
2039 | Juego monocomando para bidé | FV | Baño | Bidet | Monocomando | 0189/L2-CR | Cromo | Bidet |  | Apto para calefón y/o termotanque | Caudal mínimo de salida a presión de 0.4 BAR y caudal mínimo de alimentación de 20 lts por minuto: Por lluvia 4 lts por minuto / Por cuerpo bidé 6 lts por minuto. | L2 | Epuyén | Metal. | Juegos con tecnología de discos de cerámica. | Cierre suave, Durabilidad, Fácil limpieza. | Monocomando | Industrial. Minimalista. Moderno. | Juego monocomando para bidé. Desagüe con tapita. | 7796908087535 | 0189_L2-CR-EPUYEN.jpg | Plano-0189_L2.png | Despiece-0189_L2.jpg | https://www.youtube.com/watch?v=awkHG8L3xrA | 1,78 kg
2040 | Juego monocomando para bidé | FV | Baño | Bidet | Monocomando | 0189/L2-NG | Negro Mate | Bidet |  | Apto para calefón y/o termotanque | Caudal mínimo de salida a presión de 0.4 BAR y caudal mínimo de alimentación de 20 lts por minuto: Por lluvia 4 lts por minuto / Por cuerpo bidé 6 lts por minuto. | L2 | Epuyén | Metal. | Juegos con tecnología de discos de cerámica. | Cierre suave, Durabilidad, Fácil limpieza. | Monocomando | Industrial. Minimalista. Moderno. | Juego monocomando para bidé. Desagüe con tapita. | 7796908134208 | 0189_L2-NG-EPUYEN.jpg | Plano-0189_L2.png | Despiece-0189_L2.jpg | https://www.youtube.com/watch?v=awkHG8L3xrA | 1,78 kg
2041 | Juego monocomando para bidé | FV | Baño | Bidet | Monocomando | 0189/D9-CR | Cromo | Bidet |  | Apto para calefón y/o termotanque | Caudal mínimo de salida a presión estática 0.4 BAR y caudal mínimo de alimentación de 20 lts por minuto: Por lluvia 4 lts por minuto. | D9 | Coty | Metal. | Juegos con tecnología de discos de cerámica. | Cierre suave, Durabilidad, Fácil limpieza. | Monocomando | Minimalista. | Juego monocomando para bidé. Desagüe con tapita. | 7796908084220 | 0189_D9-CR-COTY.jpg | Plano-0189_D9.png | Despiece-0189_D9.jpg | https://www.youtube.com/watch?v=9jK1SQy7zXs | 1,74 kg
2042 | Juego monocomando para bidé | FV | Baño | Bidet | Monocomando | 0189/B5-CR | Cromo | Bidet | 270 x 110 x 87 mm | Apto para calefón y/o termotanque | Caudal mínimo de salida a presión estática 0.4 BAR y caudal mínimo de alimentación de 20 lts por minuto: Por lluvia 4 lts por minuto. | B5 | Puelo | Metal. | Juegos con tecnología de discos de cerámica. | Cierre suave, Durabilidad, Fácil limpieza. | Monocomando | Minimalista. Nórdico. | Juego monocomando para bidé. Desagüe con tapita. | 7796908075112 | 0189_B5-CR-PUELO.jpg | Plano-0189_B5.png | Despiece-0189_B5.jpg | https://www.youtube.com/watch?v=dLLEk8jcOM4 | 1,52 kg
2043 | Juego monocomando para bidé | FV | Baño | Bidet | Monocomando | 0189/C9-CR | Cromo | Bidet |  | Apto para calefón y/o termotanque | Caudal mínimo de salida a presión de 0.4 BAR y caudal mínimo de alimentación de 20 lts por minuto: Por lluvia 5 lts por minuto. | C9 | Melincué | Metal. | Juegos con tecnología de discos de cerámica. | Cierre suave, Durabilidad, Fácil limpieza. | Monocomando |  | Juego monocomando para bidé. Desagüe con tapita. | 7796908101743 | 0189_C9-CR-MELINCUE.jpg | Plano-0189_C9.png | Despiece-0189_C9.jpg | https://www.youtube.com/watch?v=1qLZkQgs3yM | 1,76 kg
2044 | Juego monocomando para bidé | FV | Baño | Bidet | Monocomando | 0189/B1-CR | Cromo | Bidet | 270 x 110 x 87 mm | Apto para calefón y/o termotanque | Caudal mínimo de salida a presión de 0.4 BAR y caudal mínimo de alimentación de 20 lts por minuto: Por ducha 6 lts por minuto. | B1 | Arizona | Metal. | Juegos con tecnología de discos de cerámica. | Cierre suave, Durabilidad, Fácil limpieza. | Monocomando |  | Juego monocomando para bidé. Desagüe con tapita. | 7796908042299 | 0189_B1-CR-ARIZONA.jpg | Plano-0189_B1.png | Despiece-0189_B1.jpg | https://www.youtube.com/watch?v=pN7CWGz9Lpc | 1,66 kg
2045 | Juego monocomando para bidé | FV | Baño | Bidet | Monocomando | 0189/M4-CR | Cromo | Bidet |  | Apto para calefón y/o termotanque | Caudal mínimo de salida a presión de 0.4 BAR y caudal mínimo de alimentación de 20 lts por minuto: Por lluvia 4,5 lts por minuto / Por cuerpo bidé 7,8 lts por minuto. | M4 | Compacta | Metal. | Juegos con tecnología de discos de cerámica. | Cierre suave, Durabilidad, Fácil limpieza. | Monocomando |  | Juego monocomando para bidé. Desagüe con tapita. | 7796908161549 | 0189_M4-CR-COMPACTA.jpg | Plano 0189_M4-Compacta.jpg | Despiece-0189_M4.jpg | https://www.youtube.com/watch?v=pN7CWGz9Lpc | 1, 49 kg

## cocina_3000
id | name | brand | category1 | category2 | category3 | instalacion | sku | color | aplicacion | dimensiones | apto | caudal | model | line | material | tech | prestaciones | tipo | estilo | description | ean13 | img1 | img2 | img3 | video | peso
3000 | Juego para mesada de cocina | FV | Cocina | Mesada | Dos llaves | Unidad | 0416/64-CR | Cromo | Mesada | 270 x 110 x 87 mm | Apto para calefón y/o termotanque. | Caudal mínimo de salida a presión estática 0.4 BAR y caudal mínimo de alimentación de 20 lts por minuto (en conexiones fría y caliente): 5,5 lts por minuto. | 64 | Denisse | Metal. | Juegos con tecnología de discos de cerámica. | Cierre suave, Durabilidad, Fácil limpieza. | Tradicional | Romántico. | Juego para mesada de cocina, con pico móvil alto. | 7796908045887 | 0416_64-CR-DENISSE.jpg | Plano-0416_64.png | Despiece-0416_64.jpg |  | 1,56 kg
3001 | Juego para mesada de cocina | FV | Cocina | Dos llaves | Mesada | Unidad | 0428/39-CR | Cromo | Mesada | 458 x 233 x 80 mm | Apto para calefón y/o termotanque. | Caudal mínimo de salida a presión estática requerida de 0.4 BAR y caudal mínimo de alimentación de 20 lts por minuto (en conexiones fría y caliente): 4.5 lts por minuto. | 39 | Libby | Metal. | Juegos con tecnología de discos de cerámica. | Cierre suave, Durabilidad, Fácil limpieza. | Tradicional | Romántico. Industrial. Minimalista. Nórdico. | Juego para mesada de cocina, con pico móvil alto. | 7796908076676 | 0428_39-CR-LIBBY.jpg | Plano-0428_39.png | Despiece-0428_39.jpg |  | 1,60 kg
3002 | Juego para mesada de cocina | FV | Cocina | Dos llaves | Mesada | Unidad | 0416/62L-CR | Cromo | Mesada | 270 x 110 x 87 mm | Apto para calefón y/o termotanque. | Caudal mínimo de salida a presión estática requerida de 0.4 BAR y caudal mínimo de alimentación de 20 lts por minuto (en conexiones fría y caliente): 5,5 lts por minuto. | 62L | Margot Lever | Metal. | Juegos con tecnología de discos de cerámica. | Cierre suave, Durabilidad, Fácil limpieza. | Tradicional |  | Juego para mesada de cocina, con pico móvil alto. | 7796908075372 | 0416_62L-CR-MARGOT-LEVER.jpg | Plano-0416_62L.png | Despiece-0416_62L.jpg |  | 1,49 kg
3003 | Juego para mesada de cocina | FV | Cocina | Dos llaves | Mesada | Unidad | 0428/D7-CR | Cromo | Mesada | 458 x 233 x 80 mm | Apto para calefón y/o termotanque. | Caudal mínimo de salida, a presión estática requerida de 0.4 BAR y caudal mínimo de alimentación 20 lts por minuto (en conexiones fría y caliente): 4,5 lts por minuto. | D7 | Alerce | Metal. | Juegos con tecnología de discos de cerámica. | Cierre suave, Durabilidad, Fácil limpieza. | Tradicional | Nórdico. | Juego para mesada de cocina, con pico móvil alto. | 7796908076690 | 0428_D7-CR-ALERCE.jpg | Plano-0428_D7.png | Despiece-0428_D7.jpg |  | 1,60 kg
3004 | Juego para mesada de cocina | FV | Cocina | Dos llaves | Mesada | Unidad | 0428/D7L-CR | Cromo | Mesada | 458 x 233 x 80 mm | Apto para calefón y/o termotanque. | Caudal mínimo de salida, a presión estática requerida de 0.4 BAR y caudal mínimo de alimentación 20 lts por minuto (en conexiones fría y caliente): 4,5 lts por minuto. | D7L | Alerce Lever | Metal. | Juegos con tecnología de discos de cerámica. | Cierre suave, Durabilidad, Fácil limpieza. | Tradicional | Nórdico. | Juego para mesada de cocina, con pico móvil alto. | 7796908076706 | 0428_D7L-CR-ALERCE-LEVER.jpg | Plano-0428_D7L.png | Despiece-0428_D7L.jpg |  | 1,60 kg
3005 | Juego para cocina para embutir | FV | Cocina | Dos llaves | Pared | Unidad | 0403/16-CCC | Cromo Cromo Cromo | Pared | 234 x 132 x 110 mm | Apto para calefón y/o termotanque. No apto para intemperie. | Caudal mínimo de salida a presión estática requerida de 0.4 BAR y caudal mínimo de alimentación de 20 lts por minuto: 4,5 lts por minuto. | 16 | Malena | Metal. | Juegos con mecanismo de vástago no ascendente. | Durabilidad, Fácil limpieza. | Tradicional | Romántico. | Juego para cocina, de embutir, con pico móvil bajo. | 7796908011257 | 0403_16-CCC-MALENA.jpg | Plano-0403_16.png | Despiece-0403_16.jpg |  | 1,70 kg
3006 | Juego para pared de cocina | FV | Cocina | Dos llaves | Pared | Unidad | 0409/16-CCC | Cromo Cromo Cromo | Pared | 270 x 110 x 87 mm | Apto para calefón y/o termotanque. No apto para intemperie. | Caudal mínimo de salida a presión estática requerida de 0.4 BAR y caudal mínimo de alimentación de 20 lts por minuto: 4,5 lts por minuto. | 16 | Malena | Metal. | Juegos con mecanismo de vástago no ascendente. | Durabilidad, Fácil limpieza. | Tradicional | Romántico. | Juego para cocina exterior de pared, con pico móvil alto. Conexiones excéntricas. | 7796908011295 | 0409_16-CCC-MALENA.jpg | Plano-0409_16.png | Despiece-0409_16.jpg |  | 1,63 kg
3007 | Juego para mesada de cocina | FV | Cocina | Dos llaves | Mesada | Unidad | 0416/16-CCC | Cromo Cromo Cromo | Mesada | 270 x 110 x 87 mm | Apto para calefón y/o termotanque. No apto para intemperie. | Caudal mínimo de salida a presión estática requerida de 0.4 BAR y caudal mínimo de alimentación de 20 lts por minuto: 4,5 lts por minuto. | 16 | Malena | Metal. | Juegos con mecanismo de vástago no ascendente. | Durabilidad, Fácil limpieza. | Tradicional | Romántico. | Juego para mesada de cocina, con pico móvil alto. | 7796908011301 | 0416_16-CCC-MALENA.jpg | Plano-0416_16.png | Despiece-0416_16.jpg |  | 1,54 kg
3008 | Juego para cocina para embutir | FV | Cocina | Dos llaves | Pared | Unidad | 0403/15-CR | Cromo | Pared | 234 x 132 x 110 mm | Apto para calefón y/o termotanque. No apto para intemperie. | Caudal mínimo de salida a presión estática requerida de 0,4 BAR y caudal mínimo de alimentación de 20 lts por minuto (en conexiones fría y caliente): 4,5 lts por minuto. | 15 | Allegro | Metal. | Juegos con mecanismo de vástago no ascendente. | Durabilidad, Fácil limpieza. | Tradicional |  | Juego para cocina, de embutir, con pico móvil bajo. | 7796908006147 | 0403_15-CR-ALLEGRO.jpg | Plano-0403_15.png | Despiece-0403_15.jpg |  | 1,50 kg
3009 | Juego para pared de cocina | FV | Cocina | Dos llaves | Pared | Unidad | 0403.03/15-CR | Cromo | Pared | 234 x 132 x 110 mm | Apto para calefón y/o termotanque. No apto para intemperie. | Caudal mínimo de salida a presión estática requerida de 0,4 BAR y caudal mínimo de alimentación de 20 lts por minuto (en conexiones fría y caliente): 4,5 lts por minuto. | 15 | Allegro | Metal. | Juegos con mecanismo de vástago no ascendente. | Durabilidad, Fácil limpieza. | Tradicional |  | Juego para cocina, de embutir, con pico móvil alto. | 7796908006161 | 0403.03_15-CR-ALLEGRO.jpg | Plano-0403.03_15.png | Despiece-0403.03_15.jpg |  | 1,51 kg
3010 | Juego para pared de cocina | FV | Cocina | Dos llaves | Pared | Unidad | 0409/15-CR | Cromo | Pared | 270 x 110 x 87 mm | Apto para calefón y/o termotanque. No apto para intemperie. | Caudal mínimo de salida a presión estática requerida de 0,4 BAR y caudal mínimo de alimentación de 20 lts por minuto (en conexiones fría y caliente): 4,5 lts por minuto. | 15 | Allegro | Metal. | Juegos con mecanismo de vástago no ascendente. | Durabilidad, Fácil limpieza. | Tradicional |  | Juego para cocina exterior de pared, con pico móvil alto. Conexiones excéntricas. | 7796908009186 | 0409_15-CR-ALLEGRO.jpg | Plano-0409_15.png | Despiece-0409_15.jpg |  | 1,45 kg
3011 | Juego para mesada de cocina | FV | Cocina | Dos llaves | Mesada | Unidad | 0416/15-CR | Cromo | Mesada | 270 x 110 x 87 mm | Apto para calefón y/o termotanque. No apto para intemperie. | Caudal mínimo de salida a presión estática requerida de 0,4 BAR y caudal mínimo de alimentación de 20 lts por minuto (en conexiones fría y caliente): 4,5 lts por minuto. | 15 | Allegro | Metal. | Juegos con mecanismo de vástago no ascendente. | Durabilidad, Fácil limpieza. | Tradicional |  | Juego para mesada de cocina, con pico móvil alto. | 7796908005959 | 0416_15-CR-ALLEGRO.jpg | Plano-0416_15.png | Despiece-0416_15.jpg |  | 1,34 kg
3012 | Juego para cocina para embutir | FV | Cocina | Dos llaves | Pared | Unidad | 0403/17-CR | Cromo | Pared | 234 x 132 x 110 mm | Apto para calefón y/o termotanque. No apto para intemperie. | Caudal mínimo de salida a presión estática requerida de 0.4 BAR y caudal mínimo de alimentación de 20 lts por minuto (en conexiones fría y caliente): 4,5 lts por minuto. | 17 | California | Metal. | Juegos con mecanismo de vástago no ascendente. | Durabilidad, Fácil limpieza. | Tradicional |  | Juego para cocina, de embutir, con pico móvil bajo. | 7796908062044 | 0403_17-CR-CALIFORNIA.jpg | Plano-0403_17.png | Despiece-0403_17.jpg |  | 1,50 kg
3013 | Juego para pared de cocina | FV | Cocina | Dos llaves | Pared | Unidad | 0403.03/17-CR | Cromo | Pared | 234 x 132 x 110 mm | Apto para calefón y/o termotanque. No apto para intemperie. | Caudal mínimo de salida a presión estática requerida de 0.4 BAR y caudal mínimo de alimentación de 20 lts por minuto (en conexiones fría y caliente): 4,5 lts por minuto. | 17 | California | Metal. | Juegos con mecanismo de vástago no ascendente. | Durabilidad, Fácil limpieza. | Tradicional |  | Juego para cocina, de embutir, con pico móvil alto. | 7796908062051 | 0403.03_17-CR-CALIFORNIA.jpg | Plano-0403.03_17.png | Despiece-0403.03_17.jpg |  | 1,49 kg
3014 | Juego para pared de cocina | FV | Cocina | Dos llaves | Pared | Unidad | 0409/17-CR | Cromo | Pared | 270 x 110 x 87 mm | Apto para calefón y/o termotanque. No apto para intemperie. | Caudal mínimo de salida a presión estática requerida de 0.4 BAR y caudal mínimo de alimentación de 20 lts por minuto (en conexiones fría y caliente): 4,5 lts por minuto. | 17 | California | Metal. | Juegos con mecanismo de vástago no ascendente. | Durabilidad, Fácil limpieza. | Tradicional |  | Juego para cocina exterior de pared, con pico móvil alto. Conexiones excéntricas. | 7796908062068 | 0409_17-CR-CALIFORNIA.jpg | Plano-0409_17.png | Despiece-0409_17.jpg |  | 1,49 kg
3015 | Juego para mesada de cocina | FV | Cocina | Dos llaves | Mesada | Unidad | 0416/17-CR | Cromo | Mesada | 270 x 110 x 87 mm | Apto para calefón y/o termotanque. No apto para intemperie. | Caudal mínimo de salida a presión estática requerida de 0.4 BAR y caudal mínimo de alimentación de 20 lts por minuto (en conexiones fría y caliente): 4,5 lts por minuto. | 17 | California | Metal. | Juegos con mecanismo de vástago no ascendente. | Durabilidad, Fácil limpieza. | Tradicional |  | Juego para mesada de cocina, con pico móvil alto. | 7796908062082 | 0416_17-CR-CALIFORNIA.jpg | Plano-0416_17.png | Despiece-0416_17.jpg |  | 1,28 kg
3016 | Juego para cocina para embutir | FV | Cocina | Dos llaves | Pared | Unidad | 0403/B2P-CR | Cromo | Pared | 228 x 120 x 70 mm | Apto para calefón y/o termotanque. No apto para intemperie. | Caudal mínimo de salida, a presión estática requerida de 0.4 BAR y caudal mínimo de alimentación de 20 lts por minuto (en conexiones fría y caliente): 20 lts por minuto. | B2P | Newport Plus | Metal. | Juegos con mecanismo de vástago no ascendente. | Durabilidad, Fácil limpieza. | Tradicional |  | Juego para cocina, de embutir, con pico móvil bajo. | 7796908075686 | 0403_B2P-CR-NEWPORT-PLUS.jpg | Plano-0403_B2P.png | Despiece-0403_B2P.jpg |  | 1,22 kg
3017 | Juego para mesada de cocina | FV | Cocina | Dos llaves | Mesada | Unidad | 0413/B2P-CR | Cromo | Mesada | 275 x 143 x 55 mm | Apto para calefón y/o termotanque. | Caudal mínimo de salida, a presión estática requerida 0.4 BAR y caudal mínimo de alimentación de 20 lts por minuto (en conexiones fría y caliente): 10 lts por minuto. | B2P | Newport Plus | Metal. | Juegos con mecanismo de vástago no ascendente. | Durabilidad, Fácil limpieza. | Tradicional |  | Juego para mesada de cocina, con pico móvil alto. | 7796908075693 | 0403_B2P-CR-NEWPORT-PLUS.jpg | Plano-0403_B2P.png | Despiece-0403_B2P.jpg |  | 1,15 kg
3018 | Juego para mesada de cocina | FV | Cocina | Dos llaves | Mesada | Unidad | 0414/G5-CR | Cromo | Mesada | 270 x 110 x 87 mm | Apto para calefón y/o termotanque. | Caudal mínimo de salida a presión estática requerida de 0.4 BAR y caudal mínimo de alimentación de 20 lts por minuto (en conexiones fría y caliente): 6,5 lts por minuto. | G5 | Oberá | Metal. | Juegos con mecanismo de vástago no ascendente. | Durabilidad, Fácil limpieza. | Tradicional |  | Juego para mesada de cocina, con pico móvil alto. | 7796908134000 | 0414_G5-CR-OBERA.jpg | Plano-0414_G5.jpg | Despiece-0414_G5.jpg |  | 1,30 kg
3019 | Juego para cocina para embutir | FV | Cocina | Dos llaves | Pared | Unidad | 0403/C7-CR | Cromo | Pared | 228 x 120 x 70 mm | Apto para calefón y/o termotanque. No apto para intemperie. | Caudal mínimo de salida a presión estática de 0.4 BAR y caudal mínimo de alimentación de 20 lts por minuto (en conexiones fría y caliente): 20 lts por minuto. | C7 | Radal | Metal. | Juegos con mecanismo de vástago no ascendente. | Durabilidad, Fácil limpieza. | Tradicional |  | Juego para cocina, de embutir, con pico móvil bajo. | 7796908088921 | 0403_C7-CR-RADAL.jpg | Plano-0403_C7.png | Despiece-0403_C7.jpg |  | 1,20 kg
3020 | Juego compacto para mesada de cocina | FV | Cocina | Dos llaves | Mesada | Unidad | 0410/C7-CR | Cromo | Mesada | 275 x 143 x 55 mm | Apto para calefón y/o termotanque. No apto para intemperie. | Caudal mínimo de salida a presión estática 0.4 BAR y caudal mínimo de alimentación de 20 lts por minuto (en conexiones fría y caliente): 9 lts por minuto. | C7 | Radal | Metal. | Juegos con mecanismo de vástago no ascendente. | Durabilidad, Fácil limpieza. | Tradicional |  | Juego compacto para mesada de cocina, con pico móvil alto. | 7796908088938 | 0410_C7-CR-RADAL.jpg | Plano-0410_C7.png | Despiece-0410_C7.jpg |  | 1,07 kg
3021 | Juego para pared de cocina | FV | Cocina | Dos llaves | Mesada | Unidad | 0413/C7-CR | Cromo | Pared | 275 x 143 x 55 mm | Apto para calefón y/o termotanque. No apto para intemperie. | Caudal mínimo de salida a presión estática 0.4 BAR y caudal mínimo de alimentación de 20 lts por minuto (en conexiones fría y caliente): 10 lts por minuto. | C7 | Radal | Metal. | Juegos con mecanismo de vástago no ascendente. | Durabilidad, Fácil limpieza. | Tradicional |  | Juego para cocina exterior de pared, con pico móvil alto. Conexiones excéntricas. | 7796908088945 | 0413_C7-CR-RADAL.jpg | Plano-0413_C7.png | Despiece-0413_C7.jpg |  | 1,09 kg
3022 | Juego para cocina para embutir | FV | Cocina | Dos llaves | Pared | Unidad | 0403/B6-CR | Cromo | Pared | 228 x 120 x 70 mm | Apto para calefón y/o termotanque. No apto para intemperie. | Caudal mínimo de salida a presión estática requerida de 0.4 BAR y caudal mínimo de alimentación de 20 lts por minuto (en conexiones fría y caliente): 20 lts por minuto. | B6 | Pampa | Metal. | Juegos con mecanismo de vástago no ascendente. | Durabilidad, Fácil limpieza. | Tradicional |  | Juego para cocina, de embutir, con pico móvil bajo. | 7796908089300 | 0403_B6-CR-PAMPA.jpg | Plano-0403_B6.png | Despiece-0403_B6.jpg |  | 1,24 kg
3023 | Juego para pared de cocina | FV | Cocina | Dos llaves | Pared | Unidad | 0409/B6-CR | Cromo | Pared | 193 x 130 x 85 mm | Apto para calefón y/o termotanque. No apto para intemperie. | Caudal mínimo de salida a presión estática requerida de 0.4 BAR y caudal mínimo de alimentación de 20 lts por minuto (en conexiones fría y caliente): 22 lts por minuto. | B6 | Pampa | Metal. | Juegos con mecanismo de vástago no ascendente. | Durabilidad, Fácil limpieza. | Tradicional |  | Juego para cocina exterior de pared, con pico móvil alto. Conexiones excéntricas. | 7796908089317 | 0409_B6-CR-PAMPA.jpg | Plano-0409_B6.png | Despiece-0409_B6.jpg |  | 1,17 kg
3024 | Juego para pared de cocina | FV | Cocina | Dos llaves | Pared | Unidad | 0409.02/B6-CR | Cromo | Pared | 193 x 130 x 85 mm | Apto para calefón y/o termotanque. No apto para intemperie. | Caudal mínimo de salida a presión estática requerida de 0.4 BAR y caudal mínimo de alimentación de 20 lts por minuto (en conexiones fría y caliente): 22 lts por minuto. | B6 | Pampa | Metal. | Juegos con mecanismo de vástago no ascendente. | Durabilidad, Fácil limpieza. | Tradicional |  | Juego para cocina exterior de pared, con pico móvil alto, corto. Conexiones excéntricas. | 7796908089324 | 0409.02_B6-CR-PAMPA.jpg | Plano-0409.02_B6.png | Despiece-0409.02_B6.jpg |  | 1,11 kg
3025 | Juego para pared de cocina | FV | Cocina | Dos llaves | Mesada | Unidad | 0413/B6-CR | Cromo | Pared | 275 x 143 x 55 mm | Apto para calefón y/o termotanque. No apto para intemperie. | Caudal mínimo de salida a presión estática requerida de 0.4 BAR y caudal mínimo de alimentación de 20 lts por minuto (en conexiones fría y caliente): 16 lts por minuto. | B6 | Pampa | Metal. | Juegos con mecanismo de vástago no ascendente. | Durabilidad, Fácil limpieza. | Tradicional |  | Juego para cocina exterior de pared, con pico móvil alto. Conexiones excéntricas. | 7796908089331 | 0413_B6-CR-PAMPA.jpg | Plano-0413_B6.png | Despiece-0413_B6.jpg |  | 1,06 kg
3026 | Juego para cocina para embutir | FV | Cocina | Dos llaves | Pared | Unidad | 0403/B1P-CR | Cromo | Pared | 228 x 120 x 70 mm | Apto para calefón y/o termotanque. No apto para intemperie. | Caudal mínimo de salida, a presión estática requerida de 0.4 BAR y caudal mínimo de alimentación de 20 lts por minuto (en conexiones fría y caliente): 20 lts por minuto. | B1P | Arizona Plus | Metal. | Juegos con mecanismo de vástago no ascendente. | Durabilidad, Fácil limpieza. | Tradicional |  | Juego para cocina, de embutir, con pico móvil bajo. | 7796908076911 | 0403_B1P-CR-ARIZONA-PLUS.jpg | Plano-0403_B1P.png | Despiece-0403_B1P.jpg |  | 1,15 kg
3027 | Juego para pared de cocina | FV | Cocina | Dos llaves | Pared | Unidad | 0409/B1P-CR | Cromo | Pared | 193 x 130 x 85 mm | Apto para calefón y/o termotanque. No apto para intemperie. | Caudal mínimo de salida a presión estática requerida de 0.4 BAR y caudal mínimo de alimentación de 20 lts por minuto (en conexiones fría y caliente): 22 lts por minuto. | B1P | Arizona Plus | Metal. | Juegos con mecanismo de vástago no ascendente. | Durabilidad, Fácil limpieza. | Tradicional |  | Juego para cocina exterior de pared, con pico móvil alto. Conexiones excéntricas. | 7796908076935 | 0409_B1P-CR-ARIZONA-PLUS.jpg | Plano-0409_B1P.png | Despiece-0409_B1P.jpg |  | 1,05 kg
3028 | Juego para pared de cocina | FV | Cocina | Dos llaves | Pared | Unidad | 0409.02/B1P-CR | Cromo | Pared | 193 x 130 x 85 mm | Apto para calefón y/o termotanque. No apto para intemperie. | Caudal mínimo de salida a presión estática requerida de 0.4 BAR y caudal mínimo de alimentación de 20 lts por minuto (en conexiones fría y caliente): 22 lts por minuto. | B1P | Arizona Plus | Metal. | Juegos con mecanismo de vástago no ascendente. | Durabilidad, Fácil limpieza. | Tradicional |  | Juego para cocina exterior de pared, con pico móvil alto, corto. Conexiones excéntricas. | 7796908076928 | 0409.02_B1P-CR-ARIZONA-PLUS.jpg | Plano-0409.02_B1P.png | Despiece-0409.02_B1P.jpg |  | 1,02 kg
3029 | Juego para pared de cocina | FV | Cocina | Dos llaves | Mesada | Unidad | 0413/B1P-CR | Cromo | Pared | 275 x 143 x 55 mm | Apto para calefón y/o termotanque. No apto para intemperie. | Caudal mínimo de salida a presión estática requerida de 0.4 BAR y caudal mínimo de alimentación de 20 lts por minuto: 16 lts por minuto. | B1P | Arizona Plus | Metal. | Juegos con mecanismo de vástago no ascendente. | Durabilidad, Fácil limpieza. | Tradicional |  | Juego para cocina exterior de pared, con pico móvil alto. Conexiones excéntricas. | 7796908076942 | 0413_B1P-CR-ARIZONA-PLUS.jpg | Plano-0413_B1P.png | Despiece-0413_B1P.jpg |  | 0,96 kg
3030 | Juego monocomando para mesada de cocina, con rociador manual extraíble | FV | Cocina | Monocomando | Mesada | Unidad | 0412/96-CR | Cromo | Mesada | 663 x 300 x 100 mm | No apto para calefón o caldera mural. Presión mínima recomendada 1,4 kg. | Caudal mínimo de salida a presión estática requerida 1 BAR y caudal mínimo de alimentación de 20 lts por minuto: 4.4 lts por minuto. | 96 | Augusta | Metal. | Juegos con tecnología de discos de cerámica. | Cierre suave, Durabilidad, Fácil limpieza. | Monocomando | Campo. Clásico. Industrial. | Juego monocomando para mesada de cocina, con pico móvil y rociador manual extraíble. | 7796908053912 | 0412_96-CR-AUGUSTA.jpg | Plano-0412_96.png | Despiece-0412_96.jpg |  | 5,00 kg
3031 | Juego monocomando para mesada de cocina | FV | Cocina | Monocomando | Mesada | Unidad | 0424/99-CR | Cromo | Mesada | 663 x 300 x 100 mm | Apto para calefón y/o termotanque | Caudal mínimo de salida a presión estática 0.4 BAR y caudal mínimo de alimentación de 20 lts por minuto (en conexiones fría y caliente): 4.5 lts por minuto. | 99 | Areco | Metal. | Juegos con tecnología de discos de cerámica. | Cierre suave, Durabilidad, Fácil limpieza. | Monocomando | Campo. | Juego monocomando para mesada de cocina, con pico móvil. | 7796908030609 | 0424_99-CR-ARECO.jpg | Plano-0424_99.png | Despiece-0424_99.jpg |  | 4,12 kg
3032 | Juego monocomando para mesada de cocina | FV | Cocina | Monocomando | Mesada | Unidad | 0411/H1-CR | Cromo | Mesada | 458 x 233 x 80 mm | Apto para calefón y/o termotanque | Caudal mínimo de salida a presión estática de 0.4 BAR y caudal mínimo de alimentación de 20 lts por minuto (en conexiones de agua fría y caliente): 4.7 lts por minuto. | H1 | Bonnie | Metal. | Juegos con tecnología de discos de cerámica. | Cierre suave, Durabilidad, Fácil limpieza. | Monocomando | Clásico. | Juego monocomando para mesada de cocina, con pico móvil. | 7796908127170 | 0411_H1-CR-BONNIE.jpg | Plano-0411_H1.png | Despiece-0411_H1.jpg |  | 3,06 kg
3033 | Juego monocomando para mesada de cocina | FV | Cocina | Monocomando | Mesada | Unidad | 0411/H1-RG | Rose Gold | Mesada | 458 x 233 x 80 mm | Apto para calefón y/o termotanque | Caudal mínimo de salida a presión estática de 0.4 BAR y caudal mínimo de alimentación de 20 lts por minuto (en conexiones de agua fría y caliente): 4.7 lts por minuto. | H1 | Bonnie | Metal. | Juegos con tecnología de discos de cerámica. | Cierre suave, Durabilidad, Fácil limpieza. | Monocomando | Clásico. | Juego monocomando para mesada de cocina, con pico móvil. | 7796908127187 | 0411_H1-RG-BONNIE.jpg | Plano-0411_H1.png | Despiece-0411_H1.jpg |  | 3,06 kg
3034 | Juego monocomando para mesada de cocina, con rociador manual extraíble | FV | Cocina | Monocomando | Mesada | Unidad | 0412/H5-CR | Cromo | Mesada |  | No apto para calefón o caldera mural. Presión mínima recomendada 1,4 kg. | Caudal mínimo a presión de 1.4 BAR: 4.5 lts por minuto por aireador. 4.5 lts por minuto por rociador. | H5 | Lenga | Metal. | Juegos con tecnología de discos de cerámica. | Cierre suave, Durabilidad, Fácil limpieza. | Monocomando | Nórdico. | Juego monocomando para mesada de cocina, con pico móvil y rociador manual extraíble. 5 mangueras de colores intercambiables incluídas. | 7796908108667 | 0412_H5-CR-LENGA.jpg | Plano-0412_H5.png | Despiece-0411_H5.jpg | https://www.youtube.com/watch?v=NMrKPlDH0Aw,https://www.youtube.com/watch?v=oOGAVC1_4ls | 4,50 kg
3035 | Juego monocomando para mesada de cocina | FV | Cocina | Monocomando | Mesada | Unidad | 0411/87-CR | Cromo | Mesada | 663 x 300 x 100 mm | Apto para calefón y/o termotanque | Caudal mínimo de salida a presión estática 0.4 BAR y caudal mínimo de alimentación de 20 lts por minuto: 4,5 lts por minuto. | 87 | Temple | Metal. | Juegos con tecnología de discos de cerámica. | Cierre suave, Durabilidad, Fácil limpieza. | Monocomando | Campo. Clásico. Industrial. Minimalista. Moderno. Nórdico. Retro. | Juego monocomando para mesada de cocina, con pico móvil. | 7796908037219 | 0411_87-CR-TEMPLE.jpg | Plano-0411_87.png | Despiece-0411_87jpg |  | 3,11 kg
3036 | Juego monocomando para mesada de cocina | FV | Cocina | Monocomando | Mesada | Unidad | 0411.04/87-CR | Cromo | Mesada | 458 x 233 x 80 mm | Apto para calefón y/o termotanque | Caudal mínimo de salida a presión estática requerida de 0.4 BAR y caudal mínimo de alimentación de 20 lts por minuto: 4.5 lts por minuto. | 87 | Temple | Metal. | Juegos con tecnología de discos de cerámica. | Cierre suave, Durabilidad, Fácil limpieza. | Monocomando | Campo. Clásico. Industrial. Minimalista. Moderno. Nórdico. Retro. | Juego monocomando para mesada de cocina, con pico móvil. | 7796908051499 | 0411.04_87-CR-TEMPLE.jpg | Plano-0411.04_87.png | Despiece-0411.04_87jpg |  | 2,10 kg
3037 | Juego monocomando para mesada de cocina | FV | Cocina | Monocomando | Mesada | Unidad | 0411.04/87-BN | Acero | Mesada | 458 x 233 x 80 mm | Apto para calefón y/o termotanque | Caudal mínimo de salida a presión estática requerida de 0.4 BAR y caudal mínimo de alimentación de 20 lts por minuto: 4.5 lts por minuto. | 87 | Temple | Metal. | Juegos con tecnología de discos de cerámica. | Cierre suave, Durabilidad, Fácil limpieza. | Monocomando | Campo. Clásico. Industrial. Minimalista. Moderno. Nórdico. Retro. | Juego monocomando para mesada de cocina, con pico móvil. | 7796908078533 | 0411.04_87-BN-TEMPLE.jpg | Plano-0411.04_87.png | Despiece-0411.04_87jpg |  | 2,10 kg
3038 | Juego monocomando para mesada de cocina | FV | Cocina | Monocomando | Mesada | Unidad | 0412/87-CR | Cromo | Mesada |  | Apto para calefón y/o termotanque | Caudal mínimo de salida a presión estática 0.4 BAR y caudal mínimo de alimentación de 20 lts por minuto: Por pico 4 lts por minuto / Con lluvia 4 lts por minuto. Para usar con calefón, la presión mínima estática requerida es de 0.8 BAR. Caudal de salida: 5 lts por minuto. | 87 | Temple | Metal. | Juegos con tecnología de discos de cerámica. | Cierre suave, Durabilidad, Fácil limpieza. | Monocomando | Campo. Clásico. Industrial. Minimalista. Moderno. Nórdico. Retro. | Juego monocomando para mesada de cocina, con pico móvil y rociador manual extraíble. | 7796908051406 | 0412_87-CR-TEMPLE.jpg | Plano-0412_87.png | Despiece-0412_87jpg |  | 3,07 kg
3039 | Juego monocomando para mesada de cocina | FV | Cocina | Monocomando | Mesada | Unidad | 0412.01/87-CR | Cromo | Mesada |  | Apto para calefón y/o termotanque | Caudal mínimo de salida a presión estática 1.5 BAR y caudal mínimo de alimentación de 20 lts por minuto: 7 lts por minuto. | 87 | Temple | Metal. | Juegos con tecnología de discos de cerámica. | Cierre suave, Durabilidad, Fácil limpieza. | Monocomando | Campo. Clásico. Industrial. Minimalista. Moderno. Nórdico. Retro. | Juego monocomando para mesada de cocina, con pico móvil y rociador manual extraíble. | 7796908083308 | 0412.01_87-CR-TEMPLE.jpg | Plano-0412.01_87.png | Despiece-0412.01_87jpg |  | 2,80 kg
3040 | Juego monocomando para mesada de cocina | FV | Cocina | Monocomando | Mesada | Unidad | 0411.04/D8-CR | Cromo | Mesada |  | Apto para calefón y/o termotanque. Presión mínima recomendada 1 kg. | Caudal mínimo de salida a presión de 0.4 BAR y caudal mínimo de alimentación de 20 lts por minuto: 5 lts por minuto. | D8 | Aromo | Metal. | Juegos con tecnología de discos de cerámica. | Cierre suave, Durabilidad, Fácil limpieza. | Monocomando | Industrial. Retro. | Juego monocomando para mesada de cocina, con pico móvil. | 7796908087634 | 0411.04_D8-CR-AROMO.jpg | Plano-0411.04_D8.png | Despiece-0411.04_D8.jpg | https://www.youtube.com/watch?v=2JnolH5Aszg | 2,15 kg
3041 | Juego monocomando para mesada de cocina, de accionamiento táctil | FV | Cocina | Monocomando | Mesada | Unidad | 0411.04/D8E-CR | Cromo | Mesada |  | No apto para calefón o caldera mural. Presión mínima recomendada 1,4 kg. | Caudal mínimo de salida a presión 1,4 Kg/cm² y caudal mínimo de alimentación de 20 lts por minuto: 6,8 lts por minuto. | D8 | Aromo | Metal. | Juegos con tecnología de discos de cerámica. Cierre automático con transformador. | Ahorro de agua y energía, Durabilidad, Fácil limpieza. | Automáticos. Monocomando | Industrial. Retro. | Juego monocomando para mesada de cocina con pico móvil y accionamiento táctil. | 7796908131894 | 0411.04_D8E-CR-AROMO.jpg | Plano-0411.04_D8E.jpg | Despiece-0411.04_D8E.jpg | https://www.youtube.com/watch?v=GCggi6sOOWg,https://www.youtube.com/watch?v=qqC_cg4FhK4 | 4,25 kg
3042 | Juego monocomando para mesada de cocina | FV | Cocina | Monocomando | Mesada | Unidad | 0411.04/D8-NG | Cromo | Mesada |  | Apto para calefón y/o termotanque. Presión mínima recomendada 1 kg. | Caudal mínimo de salida a presión de 0.4 BAR y caudal mínimo de alimentación de 20 lts por minuto: 5 lts por minuto. | D8 | Aromo | Metal. | Juegos con tecnología de discos de cerámica. | Cierre suave, Durabilidad, Fácil limpieza. | Monocomando | Industrial. Retro. | Juego monocomando para mesada de cocina, con pico móvil. | 7796908087634 | 0411.04_NG-CR-AROMO.jpg | Plano-0411.04_D8.png | Despiece-0411.04_D8.jpg | https://www.youtube.com/watch?v=2JnolH5Aszg | 2,15 kg
3043 | Juego monocomando para pared de cocina | FV | Cocina | Monocomando | Pared | Unidad | 0406/39-CR | Cromo | Pared |  | Apto para calefón y/o termotanque | Caudal mínimo de salida a presión estática 0.4 BAR y caudal mínimo de alimentación de 20 lts por minuto: 6 lts por minuto. | 39 | Libby | Metal. | Juegos con tecnología de discos de cerámica. | Cierre suave, Durabilidad, Fácil limpieza. | Monocomando | Industrial. Minimalista. Nórdico. | Juego monocomando para cocina, exterior de pared, con pico móvil bajo. Conexiones excéntricas. | 7796908062419 | 0406_39-CR-LIBBY.jpg | Plano-0406_39.png | Despiece-0406_39.jpg |  | 1,77 kg
3044 | Juego monocomando para pared de cocina | FV | Cocina | Monocomando | Pared | Unidad | 0406.03/39-CR | Cromo | Pared |  | Apto para calefón y/o termotanque | Caudal mínimo de salida a presión de 0.4 BAR y caudal mínimo de alimentación de 20 lts por minuto: 6 lts por minuto. | 39 | Libby | Metal. | Juegos con tecnología de discos de cerámica. | Cierre suave, Durabilidad, Fácil limpieza. | Monocomando | Industrial. Minimalista. Nórdico. | Juego monocomando para mesada de cocina, con pico móvil. | 7796908108704 | 0406.03_39-CR-LIBBY.jpg | Plano-0406.03_39.jpg | Despiece-0406.03_39.jpg |  | 1,77 kg
3045 | Juego monocomando para mesada de cocina | FV | Cocina | Monocomando | Mesada | Unidad | 0411.04/39-CR | Cromo | Mesada | 458 x 233 x 80 mm | Apto para calefón y/o termotanque. Presión mínima recomendada 1 kg. | Caudal mínimo de salida a presión estática 0.4 BAR y caudal mínimo de alimentación de 20 lts por minuto: Con aireador 4 lts por minuto / Con cortachorro 7 lts por minuto. | 39 | Libby | Metal. | Juegos con tecnología de discos de cerámica. | Cierre suave, Durabilidad, Fácil limpieza. | Monocomando | Industrial. Minimalista. Nórdico. | Juego monocomando para mesada de cocina, con pico móvil. | 7796908062402 | 0411.04_39-CR-LIBBY.jpg | Plano-0411.04_39.png | Despiece-0411.04_39.jpg |  | 1,92 kg
3046 | Juego monocomando para mesada de cocina, de accionamiento táctil | FV | Cocina | Monocomando | Mesada | Unidad | 0411.04/39E-CR | Cromo | Mesada | 500 x 300 x 100 mm | No apto para calefón o caldera mural. Presión mínima recomendada 1,4 kg. | Caudal mínimo de salida a presión 1.4 Kg/cm2 y caudal mínimo de alimentación de 20 lts por minuto: 6,8 lts por minuto. | 39 | Libby | Metal. | Juegos con tecnología de discos de cerámica. Cierre automático con transformador. | Ahorro de agua y energía, Durabilidad, Fácil limpieza. | Automáticos. Monocomando | Industrial. Minimalista. Nórdico. | Juego monocomando para mesada de cocina con pico móvil y accionamiento táctil. | 7796908133171 | 0411.04_39E-CR-LIBBY.jpg | Plano-0411.04_39E.jpg | Despiece-0411.04_39E.jpg |  | 4,20 kg
3047 | Juego monocomando para mesada de cocina | FV | Cocina | Monocomando | Mesada | Unidad | 0411.04/L2-CR | Cromo | Mesada |  | Apto para calefón y/o termotanque. Presión mínima recomendada 1 kg. | Caudal mínimo de salida a presión de 0.4 BAR y caudal mínimo de alimentación de 20 lts por minuto: 4.5 lts por minuto. | L2 | Epuyén | Metal. | Juegos con tecnología de discos de cerámica. | Cierre suave, Durabilidad, Fácil limpieza. | Monocomando | Industrial. Minimalista. Moderno. | Juego monocomando para mesada de cocina, con pico móvil. | 7796908121734 | 0411.04_L2-CR-EPUYEN.jpg | Plano-0411.04_L2.png | Despiece-0411.04_L2.jpg | https://www.youtube.com/watch?v=awkHG8L3xrA | 2,62 kg
3048 | Juego monocomando para mesada de cocina | FV | Cocina | Monocomando | Mesada | Unidad | 0411.04/L2-NG | Negro Mate | Mesada |  | Apto para calefón y/o termotanque. Presión mínima recomendada 1 kg. | Caudal mínimo de salida a presión de 0.4 BAR y caudal mínimo de alimentación de 20 lts por minuto: 4.5 lts por minuto. | L2 | Epuyén | Metal. | Juegos con tecnología de discos de cerámica. | Cierre suave, Durabilidad, Fácil limpieza. | Monocomando | Industrial. Minimalista. Moderno. | Juego monocomando para mesada de cocina, con pico móvil. | 7796908134246 | 0411.04_L2-NG-EPUYEN.jpg | Plano-0411.04_L2.png | Despiece-0411.04_L2.jpg | https://www.youtube.com/watch?v=awkHG8L3xrA | 2,62 kg
3049 | Juego monocomando para pared de cocina | FV | Cocina | Monocomando | Pared | Unidad | 0406/B5-CR | Cromo | Pared |  | Apto para calefón y/o termotanque | Caudal mínimo de salida a presión estática 0.4 BAR y caudal mínimo de alimentación de 20 lts por minuto: 6 lts por minuto. | B5 | Puelo | Metal. | Juegos con tecnología de discos de cerámica. | Cierre suave, Durabilidad, Fácil limpieza. | Monocomando | Minimalista. Nórdico. | Juego monocomando para cocina, exterior de pared, con pico móvil bajo. Conexiones excéntricas. | 7796908081977 | 0406_B5-CR-PUELO.jpg | Plano-0406_B5.png | Despiece-0406_B5.jpg | https://www.youtube.com/watch?v=dLLEk8jcOM4 | 1,51 kg
3050 | Juego monocomando para mesada de cocina | FV | Cocina | Monocomando | Mesada | Unidad | 0411.04/B5-CR | Cromo | Mesada |  | Apto para calefón y/o termotanque. Presión mínima recomendada 1 kg. | Caudal mínimo de salida a presión estática 0.4 BAR y caudal mínimo de alimentación de 20 lts por minuto: 6 lts por minuto. | B5 | Puelo | Metal. | Juegos con tecnología de discos de cerámica. | Cierre suave, Durabilidad, Fácil limpieza. | Monocomando | Minimalista. Nórdico. | Juego monocomando para mesada de cocina, con pico móvil. | 7796908083292 | 0411.04_B5-CR-PUELO.jpg | Plano-0411.04_B5.png | Despiece-0411.04_B5.jpg | https://www.youtube.com/watch?v=dLLEk8jcOM4 | 1,43 kg
3051 | Juego monocomando para mesada de cocina | FV | Cocina | Monocomando | Mesada | Unidad | 0423/B5-CR | Cromo | Mesada |  | Apto para calefón y/o termotanque | Caudal mínimo de salida a presión estática 0.4 BAR y caudal mínimo de alimentación de 20 lts por minuto: 5.5 lts por minuto. | B5 | Puelo | Metal. | Juegos con tecnología de discos de cerámica. | Cierre suave, Durabilidad, Fácil limpieza. | Monocomando | Minimalista. Nórdico. | Juego monocomando para mesada de cocina, con pico móvil alto. | 7796908079042 | 0423_B5-CR-PUELO.jpg | Plano-0423_B5.png | Despiece-0423_B5.jpg | https://www.youtube.com/watch?v=dLLEk8jcOM4 | 1,48 kg
3052 | Juego monocomando para pared de cocina | FV | Cocina | Monocomando | Pared | Unidad | 0406/B1-CR | Cromo | Pared | 185 x 165 x 128 mm | Apto para calefón y/o termotanque | Caudal mínimo de salida a presión estática 0.4 BAR y caudal mínimo de alimentación de 20 lts por minuto: 6 lts por minuto. | B1 | Arizona | Metal. | Juegos con tecnología de discos de cerámica. | Cierre suave, Durabilidad, Fácil limpieza. | Monocomando |  | Juego monocomando para cocina, exterior de pared, con pico móvil bajo. Conexiones excéntricas. | 7796908042312 | 0406_B1-CR-ARIZONA.jpg | Plano-0406_B1.png | Despiece-0406_B1.jpg |  | 1,33 kg
3053 | Juego monocomando para mesada de cocina | FV | Cocina | Monocomando | Mesada | Unidad | 0411.01/B1-CR | Cromo | Mesada | 277 x 110 x 60 mm | Apto para calefón y/o termotanque | Caudal mínimo de salida a presión estática 0.4 BAR y caudal mínimo de alimentación de 20 lts por minuto: 5.5 lts por minuto. | B1 | Arizona | Metal. | Juegos con tecnología de discos de cerámica. | Cierre suave, Durabilidad, Fácil limpieza. | Monocomando |  | Juego monocomando para mesada de cocina, con pico móvil. | 7796908042275 | 0411.01_B1-CR-ARIZONA.jpg | Plano-0411.01_B1.png | Despiece-0411.01_B1.jpg |  | 0,88 kg
3054 | Juego monocomando para mesada de cocina | FV | Cocina | Monocomando | Mesada | Unidad | 0411.02/B1-CR | Cromo | Mesada |  | Apto para calefón y/o termotanque | Caudal mínimo de salida a presión estática 0.4 BAR y caudal mínimo de alimentación de 20 lts por minuto: 5.5 lts por minuto. | B1 | Arizona | Metal. | Juegos con tecnología de discos de cerámica. | Cierre suave, Durabilidad, Fácil limpieza. | Monocomando |  | Juego monocomando alto para mesada de cocina, con pico móvil. | 7796908076737 | 0411.02_B1-CR-ARIZONA.jpg | Plano-0411.02_B1.png | Despiece-0411.02_B1.jpg |  | 1,25 kg
3055 | Juego monocomando para mesada de cocina | FV | Cocina | Monocomando | Mesada | Unidad | 0411.03/B1-CR | Cromo | Mesada | 351 x 241 x 66 mm | Apto para calefón y/o termotanque | Caudal mínimo de salida a presión estática 0.4 BAR y caudal mínimo de alimentación de 20 lts por minuto: 5 lts por minuto. | B1 | Arizona | Metal. | Juegos con tecnología de discos de cerámica. | Cierre suave, Durabilidad, Fácil limpieza. | Monocomando |  | Juego monocomando para mesada de cocina de dos agujeros, con pico móvil. | 7796908081984 | 0411.03_B1-CR-ARIZONA.jpg | Plano-0411.03_B1.png | Despiece-0411.03_B1.jpg |  | 1,60 kg
3056 | Juego monocomando para mesada de cocina | FV | Cocina | Monocomando | Mesada | Unidad | 0423/B1-CR | Cromo | Mesada |  | Apto para calefón y/o termotanque | Caudal mínimo de salida a presión estática 0.4 BAR y caudal mínimo de alimentación de 20 lts por minuto: 5.5 lts por minuto. | B1 | Arizona | Metal. | Juegos con tecnología de discos de cerámica. | Cierre suave, Durabilidad, Fácil limpieza. | Monocomando |  | Juego monocomando para mesada de cocina, con pico móvil alto. | 7796908056180 | 0423_B1-CR-ARIZONA.jpg | Plano-0423_B1.jpg | Despiece-0423_B1.jpg |  | 1,42 kg
3057 | Juego monocomando para mesada de cocina | FV | Cocina | Monocomando | Mesada | Unidad | 0411.01/M4-CR | Cromo | Mesada |  | Apto para calefón y/o termotanque | Caudal máximo de salida a presión de 0.4 BAR: 6.6 lts por minuto. | M4 | Compacta | Metal. | Juegos con tecnología de discos de cerámica. | Cierre suave, Durabilidad, Fácil limpieza. | Monocomando |  | Juego monocomando para mesada de cocina, con pico móvil. | 7796908161594 | 0411.01_M4-CR-COMPACTA.jpg | Plano 0411.01_M4-Compacta.jpg | Despiece-0411.01_M4.jpg |  | 0,76 kg
3058 | Juego monocomando para mesada de cocina | FV | Cocina | Monocomando | Mesada | Unidad | 0423/M4-CR | Cromo | Mesada |  | Apto para calefón y/o termotanque | Caudal máximo de salida a presión de 0.4 BAR: 6,4 lts por minuto. | M4 | Compacta | Metal. | Juegos con tecnología de discos de cerámica. | Cierre suave, Durabilidad, Fácil limpieza. | Monocomando |  | Juego monocomando para mesada de cocina, con pico móvil alto. | 7796908161587 | 0423_M4-CR-COMPACTA.jpg | Plano 0423_M4-Compacta.jpg | Despiece-0423_M4.jpg |  | 0,96 kg
3059 | Juego monocomando para mesada de cocina | FV | Cocina | Monocomando | Mesada | Unidad | 0411.01/90-CR | Cromo | Mesada | 270 x 110 x 87 mm | Apto para calefón y/o termotanque | Caudal mínimo de salida a presión estática 0.4 BAR y caudal mínimo de alimentación de 20 lts por minuto: 6 lts por minuto. | 90 | Swing | Metal. | Juegos con tecnología de discos de cerámica. | Cierre suave, Durabilidad, Fácil limpieza. | Monocomando |  | Juego monocomando para mesada de cocina, con pico móvil. | 7796908005768 | 0411.01_90-CR-SWING.jpg | Plano-0411.01_90.jpg | Despiece-0411.01_90.jpg | https://www.youtube.com/watch?v=6I5VSxEoHhE | 1,37 kg
3060 | Juego monocomando para mesada de cocina | FV | Cocina | Monocomando | Mesada | Unidad | 0411.03/90A-CR | Cromo | Mesada | 841 x 814 x 69 mm | Apto para calefón y/o termotanque | Caudal mínimo de salida a presión estática 0.4 BAR y caudal mínimo de alimentación de 20 lts por minuto (en conexiones fría y caliente): 6 lts por minuto. | 90 | Swing Duo | Metal. | Juegos con tecnología de discos de cerámica. | Cierre suave, Durabilidad, Fácil limpieza. | Monocomando |  | Juego monocomando para mesada de cocina de dos agujeros, con pico móvil. | 7796908044507 | 0411.03_90A-CR-SWING-DUO.jpg | Plano-0411.03_90A.jpg | Despiece-0411.03_90A.jpg |  | 2,15 kg
3061 | Juego monocomando para mesada de cocina | FV | Cocina | Monocomando | Mesada | Unidad | 0412.01/90-CR | Cromo | Mesada | 458 x 233 x 80 mm | Apto para calefón y/o termotanque. Presión mínima recomendada 1 kg. | Caudal mínimo de salida a presión estática 0.4 BAR y caudal mínimo de alimentación de 20 lts por minuto: 4 lts por minuto. Para usar con calefón, la presión mínima estática requerida es de 0.8 BAR. Caudal de salida: 5 lts por minuto. | 90 | Swing Plus | Metal. | Juegos con tecnología de discos de cerámica. | Cierre suave, Durabilidad, Fácil limpieza. | Monocomando |  | Juego monocomando para mesada de cocina, con pico móvil y rociador manual extraíble. | 7796908005812 | 0412.01_90-CR-SWING-PLUS.jpg | Plano-0412.01_90.png | Despiece-0412.01_90.jpg |  | 2,50 kg
3062 | Juego monocomando para mesada de cocina | FV | Cocina | Monocomando | Mesada | Unidad | 0411.01/B2-CR | Cromo | Mesada | 275 x 143 x 55 mm | Apto para calefón y/o termotanque | Caudal mínimo de salida a presión estática 0.4 BAR y caudal mínimo de alimentación de 20 lts por minuto: 5.5 lts por minuto. | B2 | Newport | Metal. | Juegos con tecnología de discos de cerámica. | Cierre suave, Durabilidad, Fácil limpieza. | Monocomando | Campo. | Juego monocomando para mesada de cocina, con pico móvil. | 7796908061337 | 0411.01_B2-CR-NEWPORT.jpg | Plano-0411.01_B2.png | Despiece-0411.01_B2.jpg | https://www.youtube.com/watch?v=b4RR60jSh8A | 1,03 kg
3063 | Juego monocomando para mesada de cocina | FV | Cocina | Monocomando | Mesada | Unidad | 0411.02/B2-CR | Cromo | Mesada |  | Apto para calefón y/o termotanque | Caudal mínimo de salida a presión estática 0.4 BAR y caudal mínimo de alimentación de 20 lts por minuto: 5.5 lts por minuto. | B2 | Newport | Metal. | Juegos con tecnología de discos de cerámica. | Cierre suave, Durabilidad, Fácil limpieza. | Monocomando | Campo. | Juego monocomando alto para mesada de cocina, con pico móvil. | 7796908061344 | 0411.02_B2-CR-NEWPORT.jpg | Plano-0411.02_B2.png | Despiece-0411.02_B2.jpg |  | 1,28 kg
3064 | Juego monocomando para mesada de cocina | FV | Cocina | Monocomando | Mesada | Unidad | 0411.04/24-CR | Cromo | Mesada | 275 x 143 x 55 mm | Apto para calefón y/o termotanque | Caudal mínimo de salida a presión estática 0.4 BAR y caudal mínimo de alimentación de 20 lts por minuto: 7.7 lts por minuto. | 24 | Kansas | Metal. | Juegos con tecnología de discos de cerámica. | Cierre suave, Durabilidad, Fácil limpieza. | Monocomando |  | Juego monocomando para mesada de cocina, con pico móvil. | 7796908030081 | 0411.04_24-CR-KANSAS.jpg | Plano-0411.04_24.png | Despiece-0411.04_24.jpg | https://www.youtube.com/watch?v=Vq3JCl1pVME | 2,21 kg
3065 | Juego monocomando para mesada de cocina | FV | Cocina | Monocomando | Mesada | Unidad | 0411.04/27-CR | Cromo | Mesada | 275 x 143 x 55 mm | Apto para calefón y/o termotanque | Caudal mínimo de salida a presión estática 0.4 BAR y caudal mínimo de alimentación de 20 lts por minuto: 7.7 lts por minuto. | 27 | Alabama | Metal. | Juegos con tecnología de discos de cerámica. | Cierre suave, Durabilidad, Fácil limpieza. | Monocomando |  | Juego monocomando para mesada de cocina, con pico móvil. | 7796908030135 | 0411.04_27-CR-ALABAMA.jpg | Plano-0411.04_27.png | Despiece-0411.04_27.jpg |  | 1,25 kg

## jardin_4000
id | name | brand | category1 | category2 | category3 | instalacion | sku | color | aplicacion | dimensiones | apto | caudal | model | line | material | tech | prestaciones | tipo | estilo | description | ean13 | img1 | img2 | img3 | video | peso
4000 | Bebedero | FV |  | Jardín | Bebederos | Unidad | 0245 | Cromo | Espacios públicos | [5 empty] | Metal. |  | Durabilidad. Fácil limpieza. |  |  | Válvulas para bebedero modelo Venus de Ferrum S.A. | 7796908004457 | 0245.jpg | Despiece-0245.jp |  |  | 0,59 kg
4001 | Canilla para pared | FV |  | Jardín | Una llave para mangueras | Unidad | 0436-13-B | Bronce | Pared | [5 empty] | Metal. | Juegos con mecanismo de vástago no ascendente. | Durabilidad. Fácil limpieza. | Tradicional |  | Canilla para manguera, aprobada y reforzada. Volante “T” fijo (13 mm.). | 7796908011851 | 0436-C.jpg | Plano-0436.png |  |  | 0,28 kg
4002 | Canilla para pared | FV |  | Jardín | Una llave para mangueras | Unidad | 0436-19-B | Bronce | Pared | [5 empty] | Metal. | Juegos con mecanismo de vástago no ascendente. | Durabilidad. Fácil limpieza. | Tradicional |  | Canilla para manguera, aprobada y reforzada. Volante “T” fijo (19 mm.). | 7796908030449 | 0436-C.jpg | Plano-0436.png |  |  | 0,38 kg
4003 | Canilla para pared | FV |  | Jardín | Una llave para mangueras | Unidad | 0436-13-C | Cromo | Pared | [5 empty] | Metal. | Juegos con mecanismo de vástago no ascendente. | Durabilidad. Fácil limpieza. | Tradicional |  | Canilla para manguera, aprobada y reforzada. Volante “T” fijo (13 mm.). | 7796908011868 | 0436-C.jpg | Plano-0436.png |  |  | 0,28 kg
4004 | Canilla para pared | FV |  | Jardín | Una llave para mangueras | Unidad | 0436-19-C | Cromo | Pared | [5 empty] | Metal. | Juegos con mecanismo de vástago no ascendente. | Durabilidad. Fácil limpieza. | Tradicional |  | Canilla para manguera, aprobada y reforzada. Volante “T” fijo (19 mm.). | 7796908025315 | 0436-C.jpg | Plano-0436.png |  |  | 0,38 kg
4005 | Canilla para pared | FV |  | Jardín | Una llave para mangueras | Unidad | 0436.01-13 | Cromo | Pared | [5 empty] | Metal. | Juegos con mecanismo de vástago no ascendente. | Durabilidad. Fácil limpieza. | Tradicional |  | Canilla para manguera, aprobada y reforzada, con volante cruz fija. | 7796908011875 | 0436.01-13.jpg | Plano-0436.01.png |  |  | 0,30 kg
4006 | Canilla para pared | FV |  | Jardín | Una llave para mangueras | Unidad | 0436.03-13 | Cromo | Pared | [5 empty] | Metal. | Juegos con mecanismo de vástago no ascendente. | Durabilidad. Fácil limpieza. | Tradicional |  | Canilla para manguera, con cierre esférico. 13 mm. | 7796908052939 | 0436.03.jpg | Plano-0436.03.png |  |  | 0,18 kg
4007 | Canilla para pared | FV |  | Jardín | Una llave para mangueras | Unidad | 0436.03-19 | Cromo | Pared | [5 empty] | Metal. | Juegos con mecanismo de vástago no ascendente. | Durabilidad. Fácil limpieza. | Tradicional |  | Canilla para manguera, con cierre esférico. 19 mm. | 7796908052946 | 0436.03.jpg | Plano-0436.03.png |  |  | 0,26 kg
4008 | Canilla para pared | FV |  | Jardín | Una llave para mangueras | Unidad | 0436.03-25 | Cromo | Pared | [5 empty] | Metal. | Juegos con mecanismo de vástago no ascendente. | Durabilidad. Fácil limpieza. | Tradicional |  | Canilla para manguera, con cierre esférico. 25 mm. | 7796908052953 | 0436.03.jpg | Plano-0436.03.png |  |  | 0,41 kg
4009 | Canilla para pared | FV |  | Jardín | Una llave para mangueras | Unidad | 0436.04-13 | Cromo | Pared | [5 empty] | Metal. | Juegos con mecanismo de vástago no ascendente. | Durabilidad. Fácil limpieza. | Tradicional |  | Canilla combinada con cierre esférico. 13 mm. | 7796908052922 | 0436.04-13.jpg | Plano-0436.04-13.png |  |  | 0,30 kg
4010 | Canilla para pared | FV |  | Jardín | Una llave para mangueras | Unidad | 0436.10-13 | Cromo | Pared | [5 empty] | Metal. | Juegos con mecanismo de vástago no ascendente. | Durabilidad. Fácil limpieza. | Tradicional |  | Canilla para manguera, con cierre esférico. 13 mm. | 7796908038971 | 0436.10.jpg | Plano-0436.10.png |  |  | 0,14 kg
4011 | Canilla para pared | FV |  | Jardín | Una llave para mangueras | Unidad | 0436.10-19 | Cromo | Pared | [5 empty] | Metal. | Juegos con mecanismo de vástago no ascendente. | Durabilidad. Fácil limpieza. | Tradicional |  | Canilla para manguera, con cierre esférico. 19 mm. | 7796908038988 | 0436.10.jpg | Plano-0436.10.png |  |  | 0,24 kg
4012 | Canilla para pared | FV |  | Jardín | Una llave para mangueras | Unidad | 0436.10-25 | Cromo | Pared | [5 empty] | Metal. | Juegos con mecanismo de vástago no ascendente. | Durabilidad. Fácil limpieza. | Tradicional |  | Canilla para manguera, con cierre esférico. 25 mm. | 7796908038995 | 0436.10.jpg | Plano-0436.10.png |  |  | 0,40 kg
4013 | Canilla para pared | FV |  | Jardín | Una llave para mangueras | Unidad | 0436/15 | Cromo | Pared | 151 x 122 x 60 mm |  |  | 15 | Allegro | Metal. | Juegos con mecanismo de vástago no ascendente. | Durabilidad. Fácil limpieza. | Tradicional |  | Canilla para manguera, aprobada y reforzada, con volante 15 Allegro. 13 mm. | 7796908033853 | 0436_15-ALLEGRO.jpg | Plano-0436_15.png |  |  | 0,43 kg
4014 | Canilla para pared | FV |  | Jardín | Una llave para mangueras | Unidad | 0437-13 | Blanco | Pared | [5 empty] | Plástico | Juegos con mecanismo de vástago no ascendente. | Durabilidad. Fácil limpieza. | Tradicional |  | Canilla plástica para manguera y riego. 1/4 de giro. 13 mm (1/2″). | 7796908102382 | 0437-13.jpg | Plano-0437-13.png |  |  | 0,05 kg
4015 | Canilla para pared | FV |  | Jardín | Una llave para mangueras | Unidad | 0438-13-CR | Cromo | Pared | [5 empty] | Metal. | Juegos con mecanismo de vástago no ascendente. | Durabilidad. Fácil limpieza. | Tradicional |  | Canilla para manguera y riego. 1/4 de giro. 13 mm (1/2″). | 7796908082455 | 0438.jpg | Plano-0438.png |  |  | 0,20 kg
4016 | Canilla para pared | FV |  | Jardín | Una llave para mangueras | Unidad | 0438-19-CR | Cromo | Pared | [5 empty] | Metal. | Juegos con mecanismo de vástago no ascendente. | Durabilidad. Fácil limpieza. | Tradicional |  | Canilla para manguera y riego. 1/4 de giro. 19 mm (3/4″) | 7796908082462 | 0438.jpg | Plano-0438.png |  |  | 0,33 kg

## lavadero_5000
id | name | brand | category1 | category2 | category3 | instalacion | sku | color | aplicacion | dimensiones | apto | caudal | model | line | material | tech | prestaciones | tipo | estilo | description | ean13 | img1 | img2 | img3 | video | peso
5000 | Juego para máquina lavarropa | FV |  | Lavadero | Dos llaves | Unidad | 0401/15-CR | Cromo | Pared | 228 x 120 x 70 mm | Apto para calefón y/o termotanque. No apto para intemperie. | Caudal mínimo de salida a presión estática requerida de 0,4 BAR y caudal mínimo de alimentación de 20 lts por minuto (en conexiones fría y caliente): 9 lts por minuto. | 15 | Allegro | Metal. | Juegos con mecanismo de vástago no ascendente. | Durabilidad, Fácil limpieza. | Tradicional |  | Juego para máquina lavarropa, con pico fijo, para manguera de 13 mm. | 7796908006208 | 0401_15-CR-ALLEGRO.jpg | Plano-0401_15.png | Despiece-0401_15.jpg |  | 1,19 kg
5001 | Juego para máquina lavarropa | FV |  | Lavadero | Dos llaves | Unidad | 0401/17-CR | Cromo | Pared | 228 x 120 x 70 mm | Apto para calefón y/o termotanque. No apto para intemperie. | Caudal mínimo de salida, a presión estática requerida de 0.4 BAR y caudal mínimo de alimentación 20 lts por minuto (en conexiones fría y caliente): Por pico 9 lts por minuto. | 17 | California | Metal. | Juegos con mecanismo de vástago no ascendente. | Durabilidad, Fácil limpieza. | Tradicional |  | Juego para máquina lavarropa, con pico fijo, para manguera de 13 mm. | 7796908062037 | 0401_17-CR-CALIFORNIA.jpg | Plano-0401_17.png | Despiece-0401_17.jpg |  | 1,20 kg
5002 | Juego para máquina lavarropa | FV |  | Lavadero | Dos llaves | Unidad | 0401/B6-CR | Cromo | Pared | 228 x 120 x 70 mm | Apto para calefón y/o termotanque. No apto para intemperie. | Caudal mínimo de salida a presión estática requerida de 0.4 BAR y caudal mínimo de alimentación de 20 lts por minuto (en conexiones fría y caliente): 9 lts por minuto. | B6 | Pampa | Metal. | Juegos con mecanismo de vástago no ascendente. | Durabilidad, Fácil limpieza. | Tradicional |  | Juego para máquina lavarropa, con pico fijo, para manguera de 13 mm. | 7796908089294 | 0401_B6-CR-PAMPA.jpg | Plano-0401_B6.png | Despiece-0401_B6.jpg |  | 1,10 kg
5003 | Juego para máquina lavarropa | FV |  | Lavadero | Dos llaves | Unidad | 0401/B1P-CR | Cromo | Pared | 228 x 120 x 70 mm | Apto para calefón y/o termotanque. No apto para intemperie. | Caudal mínimo de salida a presión estática requerida de 0.4 BAR y caudal mínimo de alimentación de 20 lts por minuto (en conexiones fría y caliente): 9 lts por minuto. | B1P | Arizona Plus | Metal. | Juegos con mecanismo de vástago no ascendente. | Durabilidad, Fácil limpieza. | Tradicional |  | Juego para máquina lavarropa, con pico fijo, para manguera de 13 mm. | 7796908076904 | 0401_B1P-CR-ARIZONA-PLUS.jpg | Plano-0401_B1P.png | Despiece-0401_B1P.jpg |  | 1,04 kg
5004 | Canilla para mesada | FV |  | Lavadero | Una llave | Unidad | 0221 | Cromo | Mesada |  | Apto para calefón y/o termotanque. No apto para intemperie. |  |  | Arizona Plus | Metal. | Juegos con mecanismo de vástago no ascendente. | Durabilidad. Fácil limpieza. | Tradicional |  | Canilla para mesada, de una sola agua, con pico levantado, con cruz fija. | 7796908011929 | 0221.jpg | Plano-0221.png |  |  | 0,35 kg
5005 | Canilla para mesada | FV |  | Lavadero | Una llave | Unidad | 0221/15-CR | Cromo | Mesada | 151 x 122 x 60 mm | Apto para calefón y/o termotanque. No apto para intemperie. |  | 15 | Allegro | Metal. | Juegos con mecanismo de vástago no ascendente. | Durabilidad. Fácil limpieza. | Tradicional |  | Canilla para mesada, de una sola agua, con pico levantado, con volante 15 Allegro. | 7796908031668 | 0221_15-CR-ALLEGRO.jpg | Plano-0221_15.png |  |  | 0,46 kg
5006 | Canilla para mesada | FV |  | Lavadero | Una llave | Unidad | 0221.10/15-CR | Cromo | Mesada |  | Apto para calefón y/o termotanque. No apto para intemperie. |  | 15 | Allegro | Metal. | Juegos con mecanismo de vástago no ascendente. | Durabilidad. Fácil limpieza. | Tradicional |  | Canilla para mesada de una sola agua, con pico levantado, con volante 15 Allegro. | 7796908047799 | 0221.10_15-CR-ALLEGRO.jpg | Plano-0221.10_15.png |  |  | 0,39 kg
5007 | Canilla para pared de una sola agua | FV |  | Lavadero | Una llave | Unidad | 0420 | Cromo | Pared |  | Apto para calefón y/o termotanque. No apto para intemperie. |  |  | California | Metal. | Juegos con mecanismo de vástago no ascendente. | Durabilidad. Fácil limpieza. | Tradicional |  | Canilla para pared, de una sola agua, con pico móvil, con cruz fija. | 7796908011882 | 0420.jpg | Plano-0420.png | Despiece-0420.jpg |  | 0,56 kg
5008 | Canilla para pared de una sola agua | FV |  | Lavadero | Una llave | Unidad | 0420/15-CR | Cromo | Pared | 228 x 120 x 70 mm | Apto para calefón y/o termotanque. No apto para intemperie. |  | 15 | Allegro | Metal. | Juegos con mecanismo de vástago no ascendente. | Durabilidad. Fácil limpieza. | Tradicional |  | Canilla para pared, de una sola agua, con pico móvil, con volante 15 Allegro. | 7796908032153 | 0420_15-CR-ALLEGRO.jpg | Plano-0420_15.png |  |  | 0,59 kg
5009 | Canilla para pared de una sola agua | FV |  | Lavadero | Una llave | Unidad | 0420/17-CR | Cromo | Pared | 228 x 120 x 70 mm | Apto para calefón y/o termotanque. No apto para intemperie. |  | 17 | California | Metal. | Juegos con mecanismo de vástago no ascendente. | Durabilidad. Fácil limpieza. | Tradicional |  | Canilla para pared, de una sola agua, con pico móvil bajo, con volante 17 California. | 7796908062105 | 0420_17-CR-CALIFORNIA.jpg | Plano-0420_17.png |  |  | 0,61 kg
5010 | Canilla para pared de una sola agua | FV |  | Lavadero | Una llave | Unidad | 0421 | Cromo | Pared |  | Apto para calefón y/o termotanque. No apto para intemperie. |  |  | Allegro | Metal. | Juegos con mecanismo de vástago no ascendente. | Durabilidad. Fácil limpieza. | Tradicional |  | Canilla para pared, de una sola agua, con pico móvil alto, con cruz fija. | 7796908053455 | 0421.jpg | Plano-0421.png | Despiece-0421.jpg |  | 0,55 kg
5011 | Canilla para pared de una sola agua | FV |  | Lavadero | Una llave | Unidad | 0421/15-CR | Cromo | Pared | 228 x 120 x 70 mm | Apto para calefón y/o termotanque. No apto para intemperie. |  | 15 | Allegro | Metal. | Juegos con mecanismo de vástago no ascendente. | Durabilidad. Fácil limpieza. | Tradicional |  | Canilla para pared, de una sola agua, con pico móvil alto, con volante 15 Allegro. | 7796908053462 | 0421_15-CR-ALLEGRO.jpg | Plano-0421_15.png | Despiece-0421_15.jpg |  | 0,58 kg
5012 | Canilla para mesada | FV |  | Lavadero | Una llave | Unidad | 0425/15-CR | Cromo | Mesada | 277 x 110 x 60 mm | Apto para calefón y/o termotanque. No apto para intemperie. |  | 15 | Allegro | Metal. | Juegos con mecanismo de vástago no ascendente. | Durabilidad. Fácil limpieza. | Tradicional |  | Canilla para mesada, de una sola agua, con pico móvil alto, con volante 15 Allegro. | 7796908012964 | 0425_15-CR-ALLEGRO.jpg | Plano-0425_15.png | Despiece-0425_15.jpg |  | 0,73 kg
5013 | Canilla para mesada | FV |  | Lavadero | Una llave | Unidad | 0425/16-CCC | Cromo Cromo Cromo | Mesada | 277 x 110 x 60 mm | Apto para calefón y/o termotanque. No apto para intemperie. |  | 16 | Malena | Metal. | Juegos con mecanismo de vástago no ascendente. | Durabilidad. Fácil limpieza. | Tradicional | Romántico. | Canilla para mesada, de una sola agua, con pico móvil alto, con volante 16 Malena. | 7796908013008 | 0425_16-CCC-MALENA.jpg | Plano-0425_16.png | Despiece-0425_16.jpg |  | 0,83 kg
5014 | Canilla para pared | FV |  | Lavadero | Una llave | Unidad | 0430-13-B | Bronce | Pared |  | Apto para calefón y/o termotanque. No apto para intemperie. |  |  | Complementaria | Metal. | Juegos con mecanismo de vástago no ascendente. | Durabilidad. Fácil limpieza. | Tradicional |  | Canilla para pared, de una sola agua, aprobada y reforzada, con volante “T” fijo (13 mm.). | 7796908011899 | 0430-C.jpg | Plano-0430.png |  |  | 0,24 kg
5015 | Canilla para pared | FV |  | Lavadero | Una llave | Unidad | 0430-19-B | Bronce | Pared |  | Apto para calefón y/o termotanque. No apto para intemperie. |  |  | Complementaria | Metal. | Juegos con mecanismo de vástago no ascendente. | Durabilidad. Fácil limpieza. | Tradicional |  | Canilla para pared, de una sola agua, aprobada y reforzada, con volante “T” fijo (19 mm.). | 7796908032184 | 0430-C.jpg | Plano-0430.png |  |  | 0,33 kg
5016 | Canilla para pared | FV |  | Lavadero | Una llave | Unidad | 0430-13-C | Cromo | Pared |  | Apto para calefón y/o termotanque. No apto para intemperie. |  |  | Complementaria | Metal. | Juegos con mecanismo de vástago no ascendente. | Durabilidad. Fácil limpieza. | Tradicional |  | Canilla para pared, de una sola agua, aprobada y reforzada, con volante “T” fijo (13 mm.). | 7796908011905 | 0430-C.jpg | Plano-0430.png |  |  | 0,24 kg
5017 | Canilla para pared | FV |  | Lavadero | Una llave | Unidad | 0432-13 | Cromo | Pared |  | Apto para calefón y/o termotanque. No apto para intemperie. |  |  | Complementaria | Metal. | Juegos con mecanismo de vástago no ascendente. | Durabilidad. Fácil limpieza. | Tradicional |  | Canilla para pared, de una sola agua, aprobada y reforzada, con volante cruz fija. | 7796908011912 | 0432-13.jpg | Plano-0432.png |  |  | 0,27 kg
5018 | Canilla para pared | FV |  | Lavadero | Una llave | Unidad | 0434/15 | Cromo | Pared | 151 x 122 x 60 mm | Apto para calefón y/o termotanque. No apto para intemperie. |  | 15 | Allegro | Metal. | Juegos con mecanismo de vástago no ascendente. | Durabilidad. Fácil limpieza. | Tradicional |  | Canilla para pared, de una sola agua, aprobada, con volante 15 Allegro, de 13 mm. | 7796908031460 | 0434_15-ALLEGRO.jpg | Plano-0434_15.jpg |  |  | 0,40 kg
5019 | Canilla para pared, combinada | FV |  | Lavadero | Dos llaves | Unidad | 0434.01/15-B-CR | Cromo | Pared |  | Apto para calefón y/o termotanque. No apto para intemperie. |  | 15 | Allegro | Metal. | Juegos con mecanismo de vástago no ascendente. | Durabilidad. Fácil limpieza. | Tradicional |  | Canilla combinada, con volantes 15 Allegro, de 13 mm. | 7796908013053 | 0434.01_15-B-CR-ALLEGRO.jpg | Plano-0434.01_15-B.png | Despiece-0434.01_15.jpg |  | 0,50 kg
5020 | Canilla para pared, combinada | FV |  | Lavadero | Dos llaves | Unidad | 0434.01/75-B | Cromo | Pared |  | Apto para calefón y/o termotanque. No apto para intemperie. |  | 75 | Senior | Metal. | Juegos con mecanismo de vástago no ascendente. | Durabilidad. Fácil limpieza. | Tradicional |  | Canilla combinada, con volantes 75 Senior negro, de 13 mm. | 7796908013060 | 0434.01_75-B-SENIOR.jpg | Plano-0434.01_75-B.png | Despiece-0434.01_75-B.jpg |  | 0,38 kg

## fv spa_6000
id | name | brand | category1 | category2 | category3 | instalacion | sku | color | aplicacion | dimensiones | apto | caudal | model | line | material | tech | prestaciones | tipo | estilo | description | ean13 | img1 | img2 | img3 | video | peso
6000 | Conjunto decorativo para juego termostático | FV | Baño | FV Spa | Duchas con control de temperatura o termostáticas |  | 0216R/85-CR | Cromo | Pared | 663 x 300 x 100 mm | No apto para calefón o caldera mural. Presión mínima recomendada 1 kg. | Caudal mínimo de salida a presión estática 0.4 BAR y caudal mínimo de alimentación de 20 lts por minuto: Por pico 8 lts por minuto. Por ducha caudal máximo de 13 lts por minuto a 5,5 BAR. | 85 | Dominic | Metal. | Juegos con tecnología de discos de cerámica. | Cierre suave, Durabilidad, Fácil limpieza, Función anticalcárea, Temperatura ideal. | Tradicional | Minimalista. Moderno. Retro. | Conjunto decorativo para juego termostático de 1/2″, de ducha y bañera, con pico de transferencia. No inlcuye unidad termostática 0216.FVBASE. | 7796908103518 | 0216R_85-CR-DOMINIC.jpg | Plano-0216R_85.png | Despiece-0216R_85.jpg |  | 5,19 kg
6001 | Conjunto decorativo para juego termostático | FV | Baño | FV Spa | Duchas con control de temperatura o termostáticas |  | 0216/87-CR | Cromo | Pared | 458 x 233 x 80 mm | No apto para calefón o caldera mural. Presión mínima recomendada 1 kg. | Caudal mínimo de salida a presión estática recomendada de 1 BAR y caudal mínimo de alimentación de 20 lts por minuto: Por pico 13 lts por minuto / Por ducha caudal máximo de 13 lts por minuto a 5,5 BAR. | 87 | Temple | Metal. | Juegos con tecnología de discos de cerámica. | Cierre suave, Durabilidad, Fácil limpieza, Función anticalcárea, Temperatura ideal. | Tradicional | Campo. Clásico. Industrial. Minimalista. Moderno. Nórdico. Retro. | Conjunto decorativo para juego termostático de 1/2″, de ducha y bañera, con pico de transferencia. No inlcuye unidad termostática 0216.FVBASE. | 7796908022673 | 0216_87-CR-TEMPLE.jpg | Plano-0216_87.png | Despiece-0216_87.jpg |  | 3,23 kg
6002 | Conjunto decorativo para juego termostático | FV | Baño | FV Spa | Duchas con control de temperatura o termostáticas |  | 0216/84-CR | Cromo | Pared | 458 x 233 x 80 mm | No apto para calefón o caldera mural. Presión mínima recomendada 1 kg. | Caudal mínimo de salida a presión estática de 0.5 BAR y caudal mínimo de alimentación de 20 lts por minuto (en conexiones de agua fría y caliente): Por pico 13.5 lts por minuto / Por ducha 7 lts por minuto. | 84 | Chess | Metal. | Juegos con tecnología de discos de cerámica. | Cierre suave, Durabilidad, Fácil limpieza, Función anticalcárea, Temperatura ideal. | Tradicional |  | Conjunto decorativo para juego termostático de 1/2″, de ducha y bañera, con pico de transferencia. No inlcuye unidad termostática 0216.FVBASE. | 7796908022741 | 0216_84-CR-CHESS.jpg | Plano-0216_84.jpg | Despiece-0216_84.jpg |  | 3,14 kg
6003 | Monocomando termostático | FV | Baño | FV Spa | Duchas con control de temperatura o termostáticas |  | 0313/85N-CR | Cromo | Pared |  | No apto para calefón o caldera mural. Presión mínima recomendada 1,4 kg. | Caudal mínimo de salida a presión de 0,4 BAR y caudal mínimo de alimentación de 20 lts por minuto: Por ducha manual 4,7 l/min / por ducha de cabeza 4,8 l/min. Presión mínima sugerida 1,2 BAR. | 85N | Dominic New | Metal. | Con control de temperatura o termostáticos. | Cierre suave, Durabilidad, Fácil limpieza, Función anticalcárea. Temperatura ideal. | Monocomando | Minimalista. Moderno. Retro. | Juego monocomando para ducha de pared, con duchador manual, con control termostático. | 7796908125237 | 0313_85N-CR-DOMINIC-NEW.jpg | Plano-0313_85N.jpg | Despiece-0313_85N.jpg |  | 11,00 kg
6004 | Juego monocomando para ducha | FV | Baño | FV Spa | Duchas con barral |  | 0312/B5-CR | Cromo | Pared |  | Apto para calefón y/o termotanque. Presión mínima recomendada 1 kg. | Caudal mínimo de salida a presión estática 0.4 BAR y caudal mínimo de alimentación de 20 lts por minuto: Por ducha 3.5 lts por minuto / Por ducha manual 3.5 lts por minuto. Presión mínima sugerida 1.0 BAR | B5 | Puelo | Metal. | Juegos con tecnología de discos de cerámica. | Cierre suave, Durabilidad, Fácil limpieza, Función anticalcárea. | Monocomando | Minimalista. Nórdico. | Juego monocomando exterior pared con lluvia manual y de cabeza. | 7796908081564 | 0312_B5-CR-PUELO.jpg | Plano-0312_B5.png | Despiece-0312_B5.jpg | https://www.youtube.com/watch?v=dLLEk8jcOM4 | 4,80 kg
6005 | Ducha con barral | FV | Baño | FV Spa | Duchas con barral |  | 0128.17-CR | Cromo | Pared |  | Presión mínima recomendada 800 g. | Presión recomendada para óptimo funcionamiento: 0,6 BAR. |  | Polca II | Metal. |  | Durabilidad, Fácil limpieza, Función anticalcárea. |  |  | Conjunto completo de ducha manual autolimpiante con barral. | 7796908125862 | 0128.17-CR-POLCA-II.jpg | Plano-0128.17.jpg | Despiece-0128.17.jpg |  | 1,20 kg
6006 | Ducha con barral | FV | Baño | FV Spa | Duchas con barral |  | 0130.02-CR | Cromo | Pared |  | Presión mínima recomendada 1 kg. | Presión recomendada para óptimo funcionamiento: 1,4 BAR. |  | Arquis Duo | Metal. |  | Durabilidad, Fácil limpieza, Función anticalcárea. |  |  | Ducha combinada con ducha manual autolimpiante de tres funciones y barral de lujo. No incluye pre-mezcla. | 7796908086347 | 0130.02-CR-ARQUIS-DUO-II.jpg | Plano-0130.02.jpg | Despiece-0130.02.jpg |  | 2,00 kg
6007 | Duchas articuladas | FV | Baño | FV Spa | Duchas fijas articuladas | Ducha de pared | 0120 | Cromo | Pared | [5 empty] | Plástico. |  | Durabilidad, Fácil limpieza. |  |  | Ducha articulada regulable completa. | 7796908003061 | 0120.jpg | Plano-0120.png |  |  | 0,26 kg
6008 | Duchas articuladas | FV | Baño | FV Spa | Duchas fijas articuladas | Ducha de pared | 0120.04-6-CR | Cromo | Pared | 270 x 110 x 87 mm |  |  |  |  | Plástico. |  | Durabilidad, Fácil limpieza, Función anticalcárea. |  |  | Ducha articulada autolimpiante completa. | 7796908021973 | 0120.04-6-CR.jpg | Plano-0120.04-6.png |  |  | 0,28 kg
6009 | Duchas articuladas | FV | Baño | FV Spa | Duchas fijas articuladas | Ducha de pared | 0120.06-CR | Cromo | Pared | 333 x 236 x 97 mm |  |  |  | Manhattan | Metal. |  | Durabilidad, Fácil limpieza, Función anticalcárea. |  |  | Ducha articulada autolimpiante completa. | 7796908030159 | 0120.06-CR-MANHATTAN.jpg | Plano-0120.06.png |  |  | 0,90 kg
6010 | Duchas articuladas | FV | Baño | FV Spa | Duchas fijas articuladas |  | 0120/17-CR | Cromo | Pared | 228 x 120 x 70 mm |  |  | 17 | California | Plástico. |  | Durabilidad, Fácil limpieza, Función anticalcárea. |  |  | Ducha articulada autolimpiante completa. | 7796908078779 | 0120_17-CR-CALIFORNIA.jpg | Plano-0120_17.jpg |  |  | 0,23 kg
6011 | Duchas articuladas | FV | Baño | FV Spa | Duchas fijas articuladas |  | 0120/B1-CR | Cromo | Pared |  |  |  | B1 | Arizona | Plástico. |  | Durabilidad, Fácil limpieza. |  |  | Ducha articulada completa. | 7796908082790 | 0120_B1-CR-ARIZONA.jpg | Plano-0120_B1.png |  |  | 0,09 kg
6012 | Duchadores manuales | FV | Baño | FV Spa | Duchadores manuales |  | 0125.PR0.0F-CR | Cromo | Manual | [5 empty] | Plástico. |  | Durabilidad, Fácil limpieza, Función anticalcárea. |  |  | Ducha manual autolimpiante. | 7796908108773 | 0125.PR0.0F-CR.jpg | Plano-0125.PR0.0F.jpg |  | https://www.youtube.com/watch?v=T26ima7jAEU | 0,18 kg
6013 | Duchadores manuales | FV | Baño | FV Spa | Duchadores manuales |  | 0125.PR0.2F-CR | Cromo | Manual | [5 empty] | Plástico. |  | Durabilidad, Fácil limpieza, Función anticalcárea. |  |  | Ducha manual autolimpiante, de 2 funciones. | 7796908108780 | 0125.PR0.2F-CR.jpg | Plano-0125.PR0.2F.jpg |  | https://www.youtube.com/watch?v=T26ima7jAEU | 0,21 kg
6014 | Duchadores manuales | FV | Baño | FV Spa | Duchadores manuales |  | 0125.PR0.3F-CR | Cromo | Manual | [5 empty] | Plástico. |  | Durabilidad, Fácil limpieza, Función anticalcárea. |  |  | Ducha manual autolimpiante, de 3 funciones. | 7796908100999 | 0125.PR0.3F-CR.jpg | Plano-0125.PR0.3F.jpg |  | https://www.youtube.com/watch?v=T26ima7jAEU | 0,27 kg
6015 | Unidad termostática para ducha y bañera | FV | Baño | FV Spa | Duchas con control de temperatura o termostáticas |  | 0216.FVBASE | Cromo | Pared | 168 x 106 x 65 mm | No apto para calefón o caldera mural, presión mínima recomendada 1 kg. | Caudal mínimo de salida a presión estática 0.4 BAR y caudal mínimo de alimentación de 20 lts por minuto: Hacia pico : 11 lts / minuto / Hacia ducha: 8.5 lts/minuto. Presión estática recomendada: 1 Kg. |  |  | Metal. | Con control de temperatura o termostáticos. | Durabilidad. Temperatura ideal. |  |  | Unidad termostática para ducha y bañera. No incluye conjunto decorativo. | 7796908024417 | 0216.FVBASE.jpg | Plano-0216.FVBASE.jpg |  |  | 1,15 kg
6016 | Unidad termostática para ducha | FV | Baño | FV Spa | Duchas con control de temperatura o termostáticas |  | 0219.FVBASE | Cromo | Pared | 185 x 165 x 128 mm | No apto para calefón o caldera mural, presión mínima recomendada 1 kg. | Caudal mínimo de salida a presión dinámica 20 PSI: 20 lts/minuto. Caudal mínimo de salida a presión dinámica 60 PSI: 33.5 lts/minuto. |  |  | Metal. | Con control de temperatura o termostáticos. | Durabilidad. Temperatura ideal. |  |  | Unidad termostática de 3/4″ para ducha. No incluye el conjunto decorativo. | 7796908051970 | 0219.FVBASE.jpg | Plano-0219.FVBASE.jpg |  |  | 2,18 kg
6017 | Conjunto decorativo para juego termostático | FV | Baño | FV Spa | Duchas con control de temperatura o termostáticas |  | 0217.01-CR | Cromo | Pared |  | No apto para calefón o caldera mural, presión mínima recomendada 1 kg. |  |  |  | Metal. | Con control de temperatura o termostáticos. | Cierre suave. Durabilidad. Fácil limpieza. Temperatura ideal. |  |  | Conjunto decorativo para juego termostático de 3/4″ para ducha. Se complementa con la válvula 0219.FVBASE. | 7796908052007 | 0217.01-CR.jpg | Plano-0217.01.png |  | https://www.youtube.com/watch?v=DAFLJzIUrNM | 1,10 kg
6018 | Conjunto decorativo para juego termostático | FV | Baño | FV Spa | Duchas con control de temperatura o termostáticas |  | 0217.02-CR | Cromo | Pared |  | No apto para calefón o caldera mural, presión mínima recomendada 1 kg. |  |  |  | Metal. | Con control de temperatura o termostáticos. | Cierre suave. Durabilidad. Fácil limpieza. Temperatura ideal. |  |  | Conjunto decorativo para juego termostático de 3/4″ para ducha. Se complementa con la válvula 0219.FVBASE. | 7796908051987 | 0217.02-CR.jpg | Plano-0217.02.png |  | https://www.youtube.com/watch?v=DAFLJzIUrNM | 1,61 kg
6019 | Jets con masajeador | FV | Baño | FV Spa | Jets |  | 0138.01-CR | Cromo | Pared | 104 x 60 x 57 mm | Presión mínima recomendada 3 kg. Apto para calefón y/o termotanque. |  |  |  | Metal. |  | Durabilidad. Fácil limpieza. Función anticalcárea. |  |  | Ducha corporal masajeadora. | 7796908052823 | 0138.01-CR.jpg | Plano-0138.01.png |  |  | 0,32 kg
6020 | Jets con masajeador | FV | Baño | FV Spa | Jets |  | 0138R.03-CR | Cromo | Pared | 104 x 60 x 57 mm | Presión mínima recomendada 3 kg. Apto para calefón y/o termotanque. |  |  |  | Metal. |  | Durabilidad. Fácil limpieza. Función anticalcárea. |  |  | Ducha corporal masajeadora. | 7796908130910 | 0138R.03-CR.jpg | Plano-0138R.03.png |  |  | 0,51 kg
6021 | Válvula de tres vías | FV | Baño | FV Spa | Válvulas desviadoras |  | 0680B.FVBASE | Cromo | Pared | 148 x 97 x 94 mm | Apto para calefón y/o termotanque | Caudal mínimo de salida a presión estática requerida de 1 BAR y caudal mínimo de alimentación de 20 lts por minuto, boca 1 : 20 lts por minuto. boca 2 : 20 lts por minuto. |  |  | Metal. | Juegos con tecnología de discos de cerámica. | Durabilidad. |  |  | Válvula de tres vías. | 7796908060637 | 0680B.FVBASE.jpg | Plano-0680B.FVBASE.png |  |  | 1,32 kg
6022 | Válvula de cautro vías | FV | Baño | FV Spa | Válvulas desviadoras |  | 0681B.FVBASE | Cromo | Pared | 148 x 97 x 94 mm | Apto para calefón y/o termotanque | Caudal mínimo de salida a presión estática requerida de 1 BAR y caudal mínimo de alimentación de 20 lts por minuto: boca 1 : 20 lts por minuto. boca 2 : 20 lts por minuto. boca 3 : 20 lts por minuto. |  |  | Metal. | Juegos con tecnología de discos de cerámica. | Durabilidad. |  |  | Válvula de cautro vías. | 7796908060644 | 0681B.FVBASE.jpg | Plano-0681B.FVBASE.png |  |  | 1,35 kg
6023 | Conjunto decorativo para válvulas de 3 y 4 vías. | FV | Baño | FV Spa | Válvulas desviadoras |  | 0682AR/85L.0-CR | Cromo | Pared |  | Apto para calefón y/o termotanque |  | 85L | Dominic Lever | Metal. |  | Cierre suave. Durabilidad. Fácil limpieza. |  | Minimalista. Moderno. Retro. | Volante y campana línea Dominic Lever, para válvulas 0680B.FVBASE y 0681B.FVBASE. | 7796908103570 | 0682AR_85L.0-CR-DOMINIC-LEVER.jpg | Plano-0682AR_85L.0.png | Despiece-0682AR_85L.0.jpg |  | 1,54 kg
6024 | Conjunto decorativo para válvulas de 3 y 4 vías. | FV | Baño | FV Spa | Válvulas desviadoras |  | 0682A/88.0-CR | Cromo | Pared |  | Apto para calefón y/o termotanque |  | 88 | City | Metal. |  | Cierre suave. Durabilidad. Fácil limpieza. |  | Romántico. | Volante y campana línea City, para válvulas 0680B.FVBASE y 0681B.FVBASE. | 7796908060682 | 0682A_88.0-CR-CITY.jpg | Plano-0682A_88.0.png | Despiece-0682A_88.0.jpg |  | 1,10 kg
6025 | Juego para bañera y ducha | FV | Baño | FV Spa | Kit spa |  | 0626R/85L-CR | Cromo | Pared | 465 x 84 x 65 mm | Presión mínima recomendada 3 kg. No apto para calefón o caldera mural. |  | 85L | Dominic Lever | Metal. | Juegos con tecnología de discos de cerámica. | Cierre suave. Durabilidad. Fácil limpieza. Función anticalcárea. | Tradicional | Minimalista. Moderno. Retro. | Kit Spa con 1 ducha, 4 duchas manuales masajeadoras, 2 llaves de paso y 1 válvula desviadora de 3 vías (incluye los juegos 0126R/85, 0140R/85, 0138.03, 0480R/85L, 0680B.FVBASE y 0682AR/85L.0). | 7796908103563 | 0626R_85L-CR-DOMINIC-LEVER.jpg |  |  |  | 9,90 kg
6026 | Juego para bañera y ducha | FV | Baño | FV Spa | Kit spa |  | 0626/88-CR | Cromo | Pared | 663 x 300 x 100 mm | Presión mínima recomendada 3 kg. No apto para calefón o caldera mural. |  | 88 | City | Metal. | Juegos con tecnología de discos de cerámica. | Cierre suave. Durabilidad. Fácil limpieza. Función anticalcárea. | Tradicional | Romántico. | Kit Spa con 1 ducha, 4 duchas manuales masajeadoras, 2 llaves de paso y 1 válvula desviadora de 3 vías (incluye los juegos 0126/88, 0140.07/87, 0138.01, 0480/88, 0680B.FVBASE y 0682A/88.0). | 7796908082387 | 0626_88-CR-CITY.jpg |  |  |  | 7,80 kg

## inodoros_7000
id | name | brand | category1 | category2 | category3 | instalacion | sku | color | aplicacion | dimensiones | apto | caudal | model | line | material | tech | prestaciones | tipo | estilo | description | ean13 | img1 | img2 | img3 | video | peso
7000 | Válvula electrónica para descarga de inodoros | FV |  | Baño | Inodoros | Unidad | 0366.FVBASE |  | Espacios públicos | 346 x218 x 163 mm |  | Caudal mínimo de salida a presión estática 0.4 BAR y caudal mínimo de alimentación de 20 lts por minuto: 0.6 lts por descarga. |  | FV-Tronic | Metal. | Cierre automático, electrónico a pilas. | Ahorro de agua y energía, Durabilidad, Economizador de agua. | Automáticos |  | Válvula electrónica para descarga de inodoro para embutir, diámetro 1 1/2″. Sin tapa. | 7796908038858 | 0366.FVBASE-FV-TRONIC.jpg | Plano-0366.FVBASE.jpg | Despiece-0366.FVBASE.jpg | https://www.youtube.com/watch?v=AjI2jYddJLo,https://www.youtube.com/watch?v=heHTWgf9stg,https://www.youtube.com/watch?v=eyW-fV-SVjU | 5,20 kg
7001 | Válvula para descarga de inodoros | FV |  | Baño | Inodoros | Unidad | 0368.01 |  | Espacios públicos |  | Presión mínima recomendada 250 g. |  |  | Complementaria | Metal. | Cierre automático mecánico. | Ahorro de agua y energía, Durabilidad, Economizador de agua. | Automáticos |  | Válvula para limpieza de inodoros, para embutir, de 38 mm sin tapa. | 7796908005089 | 0368.01.jpg | Plano-0368.01.jpg | Despiece-0368.01.jpg | https://www.youtube.com/watch?v=uBCBEb9DnEU | 1,03 kg

## cierres automaticos_8000
id | name | brand | category1 | category2 | category3 | instalacion | sku | color | aplicacion | dimensiones | apto | caudal | model | line | material | tech | prestaciones | tipo | estilo | description | ean13 | img1 | img2 | img3 | video | peso
8000 | Tapa tecla para válvula de descarga para discapacitados | FV |  | Baño | Cierres automáticos | Cierre automático | 0338-CR | Cromo | Espacios públicos | [5 empty] | Metal. | Cierre automático mecánico. | Ahorro de agua y energía, Durabilidad, Economizador de agua, Fácil limpieza. | Automáticos |  | Tapa tecla para válvula de descarga de inodoro, con manija para discapacitados. Instalar con válvula de descarga 0368.01. | 7796908029566 | 0338-CR.png | Plano-0338.png |  |  | 1,50 kg
8001 | Ducha antivandálica | FV |  | Baño | Cierres automáticos | Cierre automático | 0339-CR | Cromo | Espacios públicos | [5 empty] | Metal. | Antivandálicos | Durabilidad, Fácil limpieza. |  |  | Ducha antivandálica. | 7891461063634 | 0339-CR.png | Plano-0339.png |  |  | 1,11 kg
8002 | Dosificador de jabón | FV |  | Baño | Cierres automáticos | Cierre automático | 0340-CR | Cromo | Espacios públicos | [5 empty] | Metal. | Cierre automático mecánico. | Durabilidad, Fácil limpieza. | Automáticos |  | Dosificador de jabón. | 7891461054526 | 0340-CR.png | Plano-0340.png | Despiece-0340.jpg |  | 0,53 kg
8003 | Mezcladora de pared | FV |  | Baño | Cierres automáticos | Cierre automático | 0341-CR | Cromo | Espacios públicos | [5 empty] | Metal. | Con control de temperatura o termostáticos. | Durabilidad, Fácil limpieza, Temperatura ideal. |  |  | Mezcladora de pared. | 7891461054557 | 0341-CR.jpg | Plano-0341.png | Despiece-0341.jpg |  | 0,75 kg
8004 | Válvula automática de pared antivandálica | FV |  | Baño | Cierres automáticos | Cierre automático | 0342-CR | Cromo | Espacios públicos | [5 empty] | Metal. | Cierre automático mecánico. | Ahorro de agua y energía, Durabilidad, Economizador de agua, Fácil limpieza. | Automáticos |  | Canilla automática antivandálica de pared. | 7891461054533 | 0342-CR.jpg | Plano-0342.jpg | Despiece-0342.jpg |  | 0,87 kg
8005 | Ducha automática antivandalica | FV |  | Baño | Cierres automáticos | Cierre automático | 0343-CR | Cromo | Espacios públicos |  | Apto para calefón y/o termotanque. |  |  |  | Metal. | Cierre automático mecánico. | Ahorro de agua y energía, Durabilidad, Economizador de agua, Fácil limpieza. | Automáticos |  | Ducha automática antivandálica. | 7891461063283 | 0343-CR.png | Plano-0343.png |  |  | 1,65 kg
8006 | Válvula automática de pared antivandálica | FV |  | Baño | Cierres automáticos | Cierre automático | 0344-CR | Cromo | Espacios públicos | [5 empty] | Metal. | Cierre automático mecánico. | Ahorro de agua y energía, Durabilidad, Economizador de agua, Fácil limpieza. | Automáticos |  | Válvula automática antivandálica para mingitorio. | 7891461054540 | 0344-CR.png | Plano-0344.png |  |  | 0,60 kg
8007 | Válvula automática de pared | FV |  | Baño | Cierres automáticos | Cierre automático | 0345-CR | Cromo | Espacios públicos | [5 empty] | Metal. | Cierre automático mecánico. | Ahorro de agua y energía, Durabilidad, Economizador de agua, Fácil limpieza. | Automáticos |  | Válvula tecla automática para pared. | 7891461033972 | 0345-CR.png | Plano-0345.png | Despiece-0345.jpg |  | 1,65 kg
8008 | Válvula pedal automática para piso | FV |  | Baño | Cierres automáticos | Cierre automático | 0347A-CR | Cromo | Espacios públicos | [5 empty] | Metal. | Cierre automático mecánico. | Ahorro de agua y energía, Durabilidad, Economizador de agua, Fácil limpieza. | Automáticos |  | Válvula pedal automática. | 7796908080185 | 0347A-CR.png | Plano-0347A.png | Despiece-0347A.jpg |  | 0,93 kg
8009 | Tapa tecla para válvula de descarga antivandálica | FV |  | Baño | Cierres automáticos | Cierre automático | 0349-CR | Cromo | Espacios públicos | [5 empty] | Metal. | Cierre automático mecánico. | Ahorro de agua y energía, Durabilidad, Economizador de agua, Fácil limpieza. | Automáticos |  | Tapa tecla para válvula de descarga antivandálica. Instalar con válvula de descarga 0368.01. | 7891461054489 | 0349-CR.jpg | Plano-0349.png |  |  | 0,62 kg
8010 | Canilla automática para pared | FV |  | Baño | Cierres automáticos | Cierre automático | 0360.01 | Cromo | Espacios públicos |  |  |  |  | Pressmatic | Metal. | Cierre automático mecánico. | Ahorro de agua y energía, Durabilidad, Economizador de agua, Fácil limpieza. | Automáticos |  | Válvula automática para pared. | 7796908021133 | 0360.01-PRESSMATIC.jpg | Plano-0360.01.png | Despiece-0360.01.jpg |  | 0,60 kg
8011 | Canilla automática para pared | FV |  | Baño | Cierres automáticos | Cierre automático | 0360.02-CR | Cromo | Espacios públicos |  |  |  |  | Ecomatic | Metal. | Cierre automático mecánico. | Ahorro de agua y energía, Durabilidad, Economizador de agua, Fácil limpieza. | Automáticos |  | Válvula automática para pared. | 7796908072531 | 0360.02-CR-ECOMATIC.png | Plano-0360.02.png | Despiece-0360.02.jpg |  | 0,56 kg
8012 | Canilla automática para mesada | FV |  | Baño | Cierres automáticos | Cierre automático | 0361 | Cromo | Espacios públicos |  |  | Caudal mínimo de salida a presión estática 0.4 BAR y caudal mínimo de alimentación de 20 lts por minuto (en conexiones fría y caliente): 0,55 a 0,6 litros por accionamiento. |  | Pressmatic | Metal. | Cierre automático mecánico. | Ahorro de agua y energía, Durabilidad, Economizador de agua, Fácil limpieza. | Automáticos |  | Canilla automática para lavatorio. | 7796908005058 | 0361-PRESSMATIC.png | Plano-0361.png | Despiece-0361.jpg |  | 0,54 kg
8013 | Canilla automática para mesada | FV |  | Baño | Cierres automáticos | Cierre automático | 0361.02 | Cromo | Espacios públicos |  |  |  |  | Pressmatic | Metal. | Cierre automático mecánico. | Ahorro de agua y energía, Durabilidad, Economizador de agua, Fácil limpieza. | Automáticos |  | Canilla automática para lavatorio, inclinada. | 7796908013961 | 0361.02-PRESSMATIC.png | Plano-0361.02.png | Despiece-0361.02.jpg |  | 0,65 kg
8014 | Canilla automática para mesada para discapacitados | FV |  | Baño | Cierres automáticos | Cierre automático | 0361.03A-CR | Cromo | Espacios públicos |  |  |  |  | Pressmatic | Metal. | Cierre automático mecánico. | Ahorro de agua y energía, Durabilidad, Economizador de agua, Fácil limpieza. | Automáticos |  | Canilla automática para lavatorio, para discapacitados. | 7796908057187 | 0361.03A-CR-PRESSMATIC.png | Plano-0361.03A.png | Despiece-0361.03A.jpg |  | 0,82 kg
8015 | Válvula automática para mingitorio | FV |  | Baño | Cierres automáticos | Cierre automático | 0362.01-CR | Cromo | Espacios públicos |  |  | Caudal mínimo de salida 5 l/m. Caudal por accionamiento 0.6 lts. Valores tomados a 0.4 BAR de presión estática requerida y 20 lts. por minuto de alimentación. Tiempo de accionamiento aprox. 8 segundos. |  | Ecomatic | Metal. | Cierre automático mecánico. | Ahorro de agua y energía, Durabilidad, Economizador de agua, Fácil limpieza. | Automáticos |  | Válvula automática para mingitorio. | 7796908072524 | 0362.01-CR-ECOMATIC.png | Plano-0362.01.png | Despiece-0362.01.jpg |  | 0,64 kg
8016 | Lavatorio electrónico por presencia con transformador. | FV |  | Baño | Cierres automáticos | Cierre electrónico con transformador | 0363C-T-CR | Cromo | Espacios públicos | 333 x 236 x 97 mm |  | Caudal mínimo de salida de presión estática requerida de 0.4 BAR y caudal mínimo de alimentación de 20 lts por minuto: 2,2 lts por minuto. |  | FV-Tronic | Metal. | Cierre automático, electrónico con transfromador. | Ahorro de agua y energía, Durabilidad, Economizador de agua, Fácil limpieza. | Automáticos |  | Lavatorio electrónico por presencia con transformador. | 7796908133195 | 0363C-T-CR-FV-TRONIC.jpg | Plano-0363C-T.jpg | Despiece-0363C-T.jpg |  | 2,33 kg
8017 | Lavatorio electrónico por presencia con transformador. | FV |  | Baño | Cierres automáticos | Cierre electrónico con transformador | 0363C.03-T-CR | Cromo | Espacios públicos | 333 x 236 x 97 mm |  | Caudal mínimo de salida de presión estática requerida de 0.4 BAR y caudal mínimo de alimentación de 20 lts por minuto: 2,2 lts por minuto. |  | FV-Tronic | Metal. | Cierre automático, electrónico con transfromador. | Ahorro de agua y energía, Durabilidad, Economizador de agua, Fácil limpieza. | Automáticos |  | Lavatorio electrónico por presencia con premezcla y transformador. | 7796908133201 | 0363C.03-T-CR-FV-TRONIC.jpg | Plano-0363C.03-T.jpg | Despiece-0363C.03-T.jpg |  | 2,88 kg
8018 | Juego electrónico para lavatorio | FV |  | Baño | Cierres automáticos | Cierre electrónico a pilas | 0363.02P-CR | Cromo | Espacios públicos | 234 x 132 x 110 mm |  | Caudal mínimo de salida a presión estática recomendada de 0.4 BAR y caudal mínimo de alimentación de 20L por minuto: 3L por minuto. |  | FV-Tronic | Metal. | Cierre automático, electrónico a pilas. | Ahorro de agua y energía, Durabilidad, Economizador de agua, Fácil limpieza. | Automáticos |  | Juego electrónico para lavatorio con porta-pilas. | 7796908075297 | 0363.02P-CR-FV-TRONIC.jpg | jpg | Plano-0363.02P.png |  | 1,56 kg
8019 | Juego electrónico para lavatorio | FV |  | Baño | Cierres automáticos | Cierre electrónico con transformador | 0363.02T-CR | Cromo | Espacios públicos | 234 x 132 x 110 mm |  | Caudal mínimo de salida a presión estática recomendada de 0.4 BAR y caudal mínimo de alimentación de 20L por minuto: 3L por minuto. |  | FV-Tronic | Metal. | Cierre automático, electrónico con transfromador. | Ahorro de agua y energía, Durabilidad, Economizador de agua, Fácil limpieza. | Automáticos |  | Juego electrónico para lavatorio con transformador. | 7796908075303 | 0363.02T-CR-FV-TRONIC.jpg | Plano-0363.02T.png |  |  | 1,90 kg
8020 | Juego electrónico para lavatorio | FV |  | Baño | Cierres automáticos | Cierre electrónico a pilas | 0363.04P-CR | Cromo | Espacios públicos |  |  | Caudal mínimo de salida a presión estática recomendada de 0.4 BAR y caudal mínimo de alimentación de 20L por minuto: 3L por minuto. |  | FV-Tronic | Metal. | Cierre automático, electrónico a pilas. | Ahorro de agua y energía, Durabilidad, Economizador de agua, Fácil limpieza. | Automáticos |  | Juego electrónico para lavatorio con porta-pilas. | 7796908075334 | 0363.04P-CR-FV-TRONIC.png | Plano-0363.04P.png | Despiece-0363.04P.jpg |  | 1,33 kg
8021 | Juego electrónico para lavatorio | FV |  | Baño | Cierres automáticos | Cierre electrónico con transformador | 0363.04T-CR | Cromo | Espacios públicos |  |  | Caudal mínimo de salida a presión estática recomendada de 0.4 BAR y caudal mínimo de alimentación de 20L por minuto: 3L por minuto. |  | FV-Tronic | Metal. | Cierre automático, electrónico con transfromador. | Ahorro de agua y energía, Durabilidad, Economizador de agua, Fácil limpieza. | Automáticos |  | Juego electrónico para lavatorio con transformador. | 7796908075341 | 0363.04T-CR-FV-TRONIC.png | Plano-0363.04T.png |  |  | 1,65 kg
8022 | Juego electrónico para lavatorio | FV |  | Baño | Cierres automáticos | Cierre electrónico a pilas | 0363.05P-CR | Cromo | Espacios públicos |  |  | Caudal mínimo de salida a presión estática recomendada de 0.4 BAR y caudal mínimo de alimentación de 20L por minuto: 3L por minuto. |  | FV-Tronic | Metal. | Cierre automático, electrónico a pilas. | Ahorro de agua y energía, Durabilidad, Economizador de agua, Fácil limpieza. | Automáticos |  | Juego electrónico para lavatorio con porta-pilas. | 7796908075358 | 0363.05P-CR-FV-TRONIC.png | Plano-0363.05P.png | Despiece-0363.05P.jpg |  | 1,39 kg
8023 | Juego electrónico para lavatorio | FV |  | Baño | Cierres automáticos | Cierre electrónico con transformador | 0363.05T-CR | Cromo | Espacios públicos |  |  | Caudal mínimo de salida a presión estática recomendada de 0.4 BAR y caudal mínimo de alimentación de 20L por minuto: 3L por minuto. |  | FV-Tronic | Metal. | Cierre automático, electrónico con transfromador. | Ahorro de agua y energía, Durabilidad, Economizador de agua, Fácil limpieza. | Automáticos |  | Juego electrónico para lavatorio con transformador. | 7796908075365 | 0363.05T-CR-FV-TRONIC.png | Plano-0363.05T |  |  | 1,75 kg
8024 | Juego electrónico para mingitorio | FV |  | Baño | Cierres automáticos | Cierre electrónico a pilas | 0364-CR | Cromo | Espacios públicos | 270 x 110 x 87 mm |  | Caudal mínimo de salida a presión estática 0.4 BAR y caudal mínimo de alimentación de 20 lts por minuto: 0.6 lts por descarga. |  | FV-Tronic | Metal. | Cierre automático, electrónico a pilas. | Ahorro de agua y energía, Durabilidad, Economizador de agua, Fácil limpieza. | Automáticos |  | Juego electrónico para mingitorio. | 7796908017075 | 0364-CR-FV-TRONIC.png | Plano-0364.png | Despiece-0364.jpg | https://www.youtube.com/watch?v=7LP8p3GK0rU | 1,43 kg
8025 | Tapa de acero inoxidable para válvula electrónica | FV |  | Baño | Cierres automáticos | Cierre electrónico a pilas | 0366.01-AI | Acero Inoxidable | Espacios públicos | 295 x 243 x 80 mm |  |  |  | FV-Tronic | Metal. | Cierre automático, electrónico a pilas. | Ahorro de agua y energía, Durabilidad, Economizador de agua, Fácil limpieza. | Automáticos |  | Tapa de acero inoxidable para válvula electrónica para descarga de inodoro 0366.FVBASE. | 7796908038834 | 0366.01-AI-FV-TRONIC.png | Plano-0366.01.jpg | Despiece-0366.01.jpg | https://www.youtube.com/watch?v=AjI2jYddJLo,https://www.youtube.com/watch?v=heHTWgf9stg,https://www.youtube.com/watch?v=eyW-fV-SVjU | 1,38 kg
8026 | Canilla automática para mesada | FV |  | Baño | Cierres automáticos | Cierre automático | 0372-CR | Cromo | Espacios públicos |  |  | Caudal mínimo de salida 5 l/m. Caudal por accionamiento 0.6 lts. Valores tomados a 0.4 BAR de presión estática requerida y 20 lts. por minuto de alimentación. Tiempo de accionamiento aprox. 8 segundos. |  | Ecomatic | Metal. | Cierre automático mecánico. | Ahorro de agua y energía, Durabilidad, Economizador de agua, Fácil limpieza. | Automáticos |  | Canilla automática para lavatorio. | 7796908062211 | 0372-CR-ECOMATIC.png | Plano-0372.png | Despiece-0372.jpg |  | 0,70 kg
8027 | Juego electrónico para mingitorio | FV |  | Baño | Cierres automáticos | Cierre electrónico a pilas | 0374.02-AI | Acero Inoxidable | Espacios públicos | 346 x218 x 163 mm |  |  |  | FV-Tronic | Metal. | Cierre automático, electrónico a pilas. | Ahorro de agua y energía, Durabilidad, Economizador de agua, Fácil limpieza. | Automáticos |  | Válvula electrónica para descarga de mingitorio con tapa de acero inoxidable. | 7796908075501 | 0374.02-AI-FV-TRONIC.png | Plano-0374.02.png | Despiece-0374.02.jpg |  | 2,19 kg
8028 | Juego electrónico para lavatorio | FV |  | Baño | Cierres automáticos | Cierre electrónico a pilas | 0375.02-AI | Acero Inoxidable | Espacios públicos |  |  | Caudal mínimo de salida a presión estática 0.4 BAR y caudal mínimo de alimentación de 20 lts por minuto: 3 lts por minuto. |  | FV-Tronic | Metal. | Cierre automático, electrónico a pilas. | Ahorro de agua y energía, Durabilidad, Economizador de agua, Fácil limpieza. | Automáticos |  | Válvula electrónica para descarga de lavatorio con tapa de acero inoxidable. | 7796908075495 | 0375.02-AI-FV-TRONIC.jpg | Plano-0375.02.png | Despiece-0375.02.jpg |  | 2,17 kg
8029 | Tapa tecla para válvula de descarga | FV |  | Baño | Cierres automáticos | Cierre automático | 0368.02 | Cromo | Pared | 151 x 122 x 60 mm |  |  |  | Complementos para Instalación | Metal. | Cierre automático mecánico. | Ahorro de agua y energía, Durabilidad, Economizador de agua, Fácil limpieza. | Automáticos |  | Tapa con tecla para válvula 0368.01. Instalar con válvula de descarga 0368.01. | 7796908005096 | 0368.02.png | Plano-0368.02.png | Despiece-0368.02.jpg |  | 0,30 kg
8030 | Tapa tecla para válvula de descarga | FV |  | Baño | Cierres automáticos | Cierre automático | 0368.02-CO | Cromo Oro | Pared | 151 x 122 x 60 mm |  |  |  | Complementos para Instalación | Metal. | Cierre automático mecánico. | Ahorro de agua y energía, Durabilidad, Economizador de agua, Fácil limpieza. | Automáticos |  | Tapa con tecla para válvula 0368.01. Instalar con válvula de descarga 0368.01. | 7796908005126 | 0368.02.png | Plano-0368.02.png | Despiece-0368.02.jpg |  | 0,30 kg
8031 | Tapa tecla para válvula de descarga | FV |  | Baño | Cierres automáticos | Cierre automático | 0368.02-ST | Satinado | Pared | 151 x 122 x 60 mm |  |  |  | Complementos para Instalación | Metal. | Cierre automático mecánico. | Ahorro de agua y energía, Durabilidad, Economizador de agua, Fácil limpieza. | Automáticos |  | Tapa con tecla para válvula 0368.01. Instalar con válvula de descarga 0368.01. | 7796908038520 | 0368.02.png | Plano-0368.02.png | Despiece-0368.02.jpg |  | 0,30 kg
8032 | Tapa tecla para válvula de descarga | FV |  | Baño | Cierres automáticos | Cierre automático | 0368.02-PO | Peltre Oro | Pared | 151 x 122 x 60 mm |  |  |  | Complementos para Instalación | Metal. | Cierre automático mecánico. | Ahorro de agua y energía, Durabilidad, Economizador de agua, Fácil limpieza. | Automáticos |  | Tapa con tecla para válvula 0368.01. Instalar con válvula de descarga 0368.01. | 7796908010472 | 0368.02.png | Plano-0368.02.png | Despiece-0368.02.jpg |  | 0,30 kg
8033 | Tapa tecla para válvula de descarga | FV |  | Baño | Cierres automáticos | Cierre automático | 0368.04-CR | Cromo | Pared |  |  |  |  | Complementos para Instalación | Metal. | Cierre automático mecánico. | Ahorro de agua y energía, Durabilidad, Economizador de agua, Fácil limpieza. | Automáticos |  | Tapa con tecla cuadrada doble accionamiento para válvula 0368.01. | 7796908053509 | 0368.04-CR.png | Plano-0368.04.png |  |  | 0,43 kg

## accesorios_9000
id | name | brand | category1 | category2 | category3 | instalacion | sku | color | aplicacion | dimensiones | apto | caudal | model | line | material | tech | prestaciones | tipo | estilo | description | ean13 | img1 | img2 | video | peso
0328 | Toallero de aro | FV | Baño | Accesorios | Tipo de accesorio | Toallero | 0162/H3-CR | Cromo | Pared | 221 x 182 x 83 mm |  |  | H3 | Urbano | Metal. |  | Durabilidad, Fácil limpieza. | Accesorio | Industrial. Minimalista. Moderno. | Toallero de aro. | 7796908083360 | 0162_H3-CR-URBANO.jpg | Plano-0162_H3.png | https://www.youtube.com/watch?v=9EqkP6YObBI | 0,84 kg
0329 | Toallero | FV | Baño | Accesorios | Tipo de accesorio | Toallero | 0164/H3-CR | Cromo | Pared | 94 x 560 x 64 mm |  |  | H3 | Urbano | Metal. |  | Durabilidad, Fácil limpieza. | Accesorio | Industrial. Minimalista. Moderno. | Toallero barral, recto. | 7796908083377 | 0164_H3-CR-URBANO.jpg | Plano-0164_H3.png | https://www.youtube.com/watch?v=9EqkP6YObBI | 1,23 kg
0330 | Percha | FV | Baño | Accesorios | Tipo de accesorio | Percha | 0166/H3-CR | Cromo | Pared | 107 x 104 x 100 mm |  |  | H3 | Urbano | Metal. |  | Durabilidad, Fácil limpieza. | Accesorio | Industrial. Minimalista. Moderno. | Percha doble. | 7796908083384 | 0166_H3-CR-URBANO.jpg | Plano-0166_H3.png | https://www.youtube.com/watch?v=9EqkP6YObBI | 0,47 kg
0331 | Portarrollo | FV | Baño | Accesorios | Tipo de accesorio | Portarrollo | 0167/H3-CR | Cromo | Pared | 193 x 130 x 85 mm |  |  | H3 | Urbano | Metal. |  | Durabilidad, Fácil limpieza. | Accesorio | Industrial. Minimalista. Moderno. | Portarrollo. | 7796908083391 | 0167_H3-CR-URBANO.jpg | Plano-0167_H3.png | https://www.youtube.com/watch?v=9EqkP6YObBI | 0,74 kg
0332 | Jabonera | FV | Baño | Accesorios | Tipo de accesorio | Jabonera | 0168/H3-CR | Cromo | Pared | 145 x 160 x 59 mm |  |  | H3 | Urbano | Metal. |  | Durabilidad, Fácil limpieza. | Accesorio | Industrial. Minimalista. Moderno. | Jabonera para aplicar. | 7796908083407 | 0168_H3-CR-URBANO.jpg | Plano-0168_H3.png | https://www.youtube.com/watch?v=9EqkP6YObBI | 0,76 kg
0333 | Porta cepillos | FV | Baño | Accesorios | Tipo de accesorio | Porta cepillos | 0169/H3-CR | Cromo | Pared | 193 x 130 x 85 mm |  |  | H3 | Urbano | Metal. |  | Durabilidad, Fácil limpieza. | Accesorio | Industrial. Minimalista. Moderno. | Porta cepillos. | 7796908083414 | 0169_H3-CR-URBANO.jpg | Plano-0169_H3.png | https://www.youtube.com/watch?v=9EqkP6YObBI | 0,65 kg
0334 | Toallero de aro | FV | Baño | Accesorios | Tipo de accesorio | Toallero | 0162/H3-RG | Rose Gold | Pared | 221 x 182 x 83 mm |  |  | H3 | Urbano | Metal. |  | Durabilidad, Fácil limpieza. | Accesorio | Industrial. Minimalista. Moderno. | Toallero de aro. | 7796908089478 | 0162_H3-RG-URBANO.jpg | Plano-0162_H3.png | https://www.youtube.com/watch?v=9EqkP6YObBI | 0,84 kg
0335 | Toallero | FV | Baño | Accesorios | Tipo de accesorio | Toallero | 0164/H3-RG | Rose Gold | Pared | 94 x 560 x 64 mm |  |  | H3 | Urbano | Metal. |  | Durabilidad, Fácil limpieza. | Accesorio | Industrial. Minimalista. Moderno. | Toallero barral, recto. | 7796908089485 | 0164_H3-RG-URBANO.jpg | Plano-0164_H3.png | https://www.youtube.com/watch?v=9EqkP6YObBI | 1,23 kg
0336 | Percha | FV | Baño | Accesorios | Tipo de accesorio | Percha | 0166/H3-RG | Rose Gold | Pared | 107 x 104 x 100 mm |  |  | H3 | Urbano | Metal. |  | Durabilidad, Fácil limpieza. | Accesorio | Industrial. Minimalista. Moderno. | Percha doble. | 7796908089492 | 0166_H3-RG-URBANO.jpg | Plano-0166_H3.png | https://www.youtube.com/watch?v=9EqkP6YObBI | 0,47 kg
0337 | Portarrollo | FV | Baño | Accesorios | Tipo de accesorio | Portarrollo | 0167/H3-RG | Rose Gold | Pared | 193 x 130 x 85 mm |  |  | H3 | Urbano | Metal. |  | Durabilidad, Fácil limpieza. | Accesorio | Industrial. Minimalista. Moderno. | Portarrollo. | 7796908089508 | 0167_H3-RG-URBANO.jpg | Plano-0167_H3.png | https://www.youtube.com/watch?v=9EqkP6YObBI | 0,74 kg
0338 | Jabonera | FV | Baño | Accesorios | Tipo de accesorio | Jabonera | 0168/H3-RG | Rose Gold | Pared | 145 x 160 x 59 mm |  |  | H3 | Urbano | Metal. |  | Durabilidad, Fácil limpieza. | Accesorio | Industrial. Minimalista. Moderno. | Jabonera para aplicar. | 7796908089515 | 0168_H3-RG-URBANO.jpg | Plano-0168_H3.png | https://www.youtube.com/watch?v=9EqkP6YObBI | 0,76 kg
0339 | Porta cepillos | FV | Baño | Accesorios | Tipo de accesorio | Porta cepillos | 0169/H3-RG | Rose Gold | Pared | 193 x 130 x 85 mm |  |  | H3 | Urbano | Metal. |  | Durabilidad, Fácil limpieza. | Accesorio | Industrial. Minimalista. Moderno. | Porta cepillos. | 7796908089522 | 0169_H3-RG-URBANO.jpg | Plano-0169_H3.png | https://www.youtube.com/watch?v=9EqkP6YObBI | 0,65 kg
0340 | Toallero | FV | Baño | Accesorios | Tipo de accesorio | Toallero | 0163/H4-CR | Cromo | Pared | 228 x 120 x 70 mm |  |  | H4 | Chaltén | Metal. |  | Durabilidad, Fácil limpieza. | Accesorio | Minimalista. Moderno. | Toallero corto. | 7796908125602 | 0163_H4-CR-CHALTEN.jpg | Plano-0163_H4.png |  | 0,55 kg
0341 | Toallero | FV | Baño | Accesorios | Tipo de accesorio | Toallero | 0164/H4-CR | Cromo | Pared | 94 x 560 x 64 mm |  |  | H4 | Chaltén | Metal. |  | Durabilidad, Fácil limpieza. | Accesorio | Minimalista. Moderno. | Toallero barral, recto. | 7796908125619 | 0164_H4-CR-CHALTEN.jpg | Plano-0164_H4.png |  | 1,07 kg
0342 | Percha | FV | Baño | Accesorios | Tipo de accesorio | Percha | 0166/H4-CR | Cromo | Pared | 104 x 60 x 57 mm |  |  | H4 | Chaltén | Metal. |  | Durabilidad, Fácil limpieza. | Accesorio | Minimalista. Moderno. | Percha. | 7796908125626 | 0166_H4-CR-CHALTEN.jpg | Plano-0166_H4.png |  | 0,26 kg
0343 | Portarrollo | FV | Baño | Accesorios | Tipo de accesorio | Portarrollo | 0167/H4-CR | Cromo | Pared | 150 x 70 x 64 mm |  |  | H4 | Chaltén | Metal. |  | Durabilidad, Fácil limpieza. | Accesorio | Minimalista. Moderno. | Portarrollo. | 7796908125633 | 0167_H4-CR-CHALTEN.jpg | Plano-0167_H4.png |  | 0,49 kg
0344 | Jabonera | FV | Baño | Accesorios | Tipo de accesorio | Jabonera | 0168/H4-CR | Cromo | Pared | 145 x 160 x 59 mm |  |  | H4 | Chaltén | Metal. |  | Durabilidad, Fácil limpieza. | Accesorio | Minimalista. Moderno. | Jabonera para aplicar. | 7796908125640 | 0168_H4-CR-CHALTEN.jpg | Plano-0168_H4.png |  | 0,52 kg
0345 | Porta cepillos | FV | Baño | Accesorios | Tipo de accesorio | Porta cepillos | 0169/H4-CR | Cromo | Pared | 193 x 130 x 85 mm |  |  | H4 | Chaltén | Metal. |  | Durabilidad, Fácil limpieza. | Accesorio | Minimalista. Moderno. | Porta cepillos. | 7796908125657 | 0169_H4-CR-CHALTEN.jpg | Plano-0169_H4.png |  | 0,59 kg
0346 | Toallero | FV | Baño | Accesorios | Tipo de accesorio | Toallero | 0163/H4-RG | Rose Gold | Pared | 228 x 120 x 70 mm |  |  | H4 | Chaltén | Metal. |  | Durabilidad, Fácil limpieza. | Accesorio | Minimalista. Moderno. | Toallero corto. | 7796908125602 | 0163_H4-RG-CHALTEN.jpg | Plano-0163_H4.png |  | 0,55 kg
0347 | Toallero | FV | Baño | Accesorios | Tipo de accesorio | Toallero | 0164/H4-RG | Rose Gold | Pared | 94 x 560 x 64 mm |  |  | H4 | Chaltén | Metal. |  | Durabilidad, Fácil limpieza. | Accesorio | Minimalista. Moderno. | Toallero barral, recto. | 7796908125619 | 0164_H4-RG-CHALTEN.jpg | Plano-0164_H4.png |  | 1,07 kg
0348 | Percha | FV | Baño | Accesorios | Tipo de accesorio | Percha | 0166/H4-RG | Rose Gold | Pared | 104 x 60 x 57 mm |  |  | H4 | Chaltén | Metal. |  | Durabilidad, Fácil limpieza. | Accesorio | Minimalista. Moderno. | Percha. | 7796908125626 | 0166_H4-RG-CHALTEN.jpg | Plano-0166_H4.png |  | 0,26 kg
0349 | Portarrollo | FV | Baño | Accesorios | Tipo de accesorio | Portarrollo | 0167/H4-RG | Rose Gold | Pared | 150 x 70 x 64 mm |  |  | H4 | Chaltén | Metal. |  | Durabilidad, Fácil limpieza. | Accesorio | Minimalista. Moderno. | Portarrollo. | 7796908125633 | 0167_H4-RG-CHALTEN.jpg | Plano-0167_H4.png |  | 0,49 kg
0350 | Jabonera | FV | Baño | Accesorios | Tipo de accesorio | Jabonera | 0168/H4-RG | Rose Gold | Pared | 145 x 160 x 59 mm |  |  | H4 | Chaltén | Metal. |  | Durabilidad, Fácil limpieza. | Accesorio | Minimalista. Moderno. | Jabonera para aplicar. | 7796908125640 | 0168_H4-RG-CHALTEN.jpg | Plano-0168_H4.png |  | 0,52 kg
0351 | Porta cepillos | FV | Baño | Accesorios | Tipo de accesorio | Porta cepillos | 0169/H4-RG | Rose Gold | Pared | 193 x 130 x 85 mm |  |  | H4 | Chaltén | Metal. |  | Durabilidad, Fácil limpieza. | Accesorio | Minimalista. Moderno. | Porta cepillos. | 7796908125657 | 0169_H4-RG-CHALTEN.jpg | Plano-0169_H4.png |  | 0,59 kg
0352 | Toallero | FV | Baño | Accesorios | Tipo de accesorio | Toallero | 0163R/85-CR | Cromo | Pared | 228 x 120 x 70 mm |  |  | 85 | Dominic | Metal. |  | Durabilidad, Fácil limpieza. | Accesorio | Minimalista. Moderno. Retro. | Toallero corto. | 7796908103303 | 0163R_85-CR-DOMINIC.jpg | Plano-0163R_85.png |  | 0,50 kg
0353 | Toallero | FV | Baño | Accesorios | Tipo de accesorio | Toallero | 0164R/85-CR | Cromo | Pared | 94 x 560 x 64 mm |  |  | 85 | Dominic | Metal. |  | Durabilidad, Fácil limpieza. | Accesorio | Minimalista. Moderno. Retro. | Toallero barral, recto. | 7796908103310 | 0164R_85-CR-DOMINIC.jpg | Plano-0164R_85.png |  | 0,95 kg
0354 | Percha | FV | Baño | Accesorios | Tipo de accesorio | Percha | 0166R/85-CR | Cromo | Pared | 104 x 60 x 57 mm |  |  | 85 | Dominic | Metal. |  | Durabilidad, Fácil limpieza. | Accesorio | Minimalista. Moderno. Retro. | Percha. | 7796908103327 | 0166R_85-CR-DOMINIC.jpg | Plano-0166R_85.png |  | 0,25 kg
0355 | Portarrollo | FV | Baño | Accesorios | Tipo de accesorio | Portarrollo | 0167R/85-CR | Cromo | Pared | 150 x 70 x 64 mm |  |  | 85 | Dominic | Metal. |  | Durabilidad, Fácil limpieza. | Accesorio | Minimalista. Moderno. Retro. | Portarrollo. | 7796908103334 | 0167R_85-CR-DOMINIC.jpg | Plano-0167R_85.png |  | 0,44 kg
0356 | Jabonera | FV | Baño | Accesorios | Tipo de accesorio | Jabonera | 0168R/85M-CR | Cromo | Pared | 193 x 130 x 85 mm |  |  | 85 | Dominic | Metal. |  | Durabilidad, Fácil limpieza. | Accesorio | Minimalista. Moderno. Retro. | Jabonera de metal para aplicar. | 7796908103389 | 0168R_85M-CR-DOMINIC.jpg | Plano-0168R_85M.png |  | 0,84 kg
0357 | Jabonera | FV | Baño | Accesorios | Tipo de accesorio | Jabonera | 0168R/85V-CR | Cromo | Pared | 193 x 130 x 85 mm |  |  | 85 | Dominic | Metal. |  | Durabilidad, Fácil limpieza. | Accesorio | Minimalista. Moderno. Retro. | Jabonera de vidrio para aplicar. | 7796908103396 | 0168R_85V-CR-DOMINIC.jpg | Plano-0168R_85V.png |  | 0,89 kg
0358 | Jabonera | FV | Baño | Accesorios | Tipo de accesorio | Jabonera | 0168.01R/85M-CR | Cromo | Pared | 330 x 206 x 91 mm |  |  | 85 | Dominic | Metal. |  | Durabilidad, Fácil limpieza. | Accesorio | Minimalista. Moderno. Retro. | Jabonera para aplicar. | 7796908103365 | 0168.01R_85M-CR-DOMINIC.jpg | Plano-0168.01R_85M.png |  | 1,37 kg
0359 | Jabonera | FV | Baño | Accesorios | Tipo de accesorio | Jabonera | 0168.01R/85V-CR | Cromo | Pared | 330 x 206 x 91 mm |  |  | 85 | Dominic | Metal. |  | Durabilidad, Fácil limpieza. | Accesorio | Minimalista. Moderno. Retro. | Jabonera para aplicar. | 7796908103372 | 0168.01R_85V-CR-DOMINIC.jpg | Plano-0168.01R_85V.png |  | 1,68 kg
0360 | Porta cepillos | FV | Baño | Accesorios | Tipo de accesorio | Porta cepillos | 0169R/85-CR | Cromo | Pared | 193 x 130 x 85 mm |  |  | 85 | Dominic | Metal. |  | Durabilidad, Fácil limpieza. | Accesorio | Minimalista. Moderno. Retro. | Porta cepillos. | 7796908103402 | 0169R_85-CR-DOMINIC.jpg | Plano-0169R_85.png |  | 0,52 kg
0361 | Toallero de aro | FV | Baño | Accesorios | Tipo de accesorio | Toallero | 0162/49-CR | Cromo | Pared | 234 x 132 x 110 mm |  |  | 49 | Alesia | Metal. |  | Durabilidad, Fácil limpieza. | Accesorio | Romántico. Moderno. Retro. | Toallero de aro. | 7796908051604 | 0162_49-CR-ALESIA.jpg | Plano-0162_49.png |  | 0,84 kg
0362 | Toallero | FV | Baño | Accesorios | Tipo de accesorio | Toallero | 0164/49-CR | Cromo | Pared | 94 x 560 x 64 mm |  |  | 49 | Alesia | Metal. |  | Durabilidad, Fácil limpieza. | Accesorio | Romántico. Moderno. Retro. | Toallero barral, recto. | 7796908051628 | 0164_49-CR-ALESIA.jpg | Plano-0164_49.png |  | 1,19 kg
0363 | Percha | FV | Baño | Accesorios | Tipo de accesorio | Percha | 0166/49-CR | Cromo | Pared | 107 x 104 x 100 mm |  |  | 49 | Alesia | Metal. |  | Durabilidad, Fácil limpieza. | Accesorio | Romántico. Moderno. Retro. | Percha doble. | 7796908051642 | 0166_49-CR-ALESIA.jpg | Plano-0166_49.png |  | 9,42 kg
0364 | Portarrollo | FV | Baño | Accesorios | Tipo de accesorio | Portarrollo | 0167/49-CR | Cromo | Pared | 193 x 130 x 85 mm |  |  | 49 | Alesia | Metal. |  | Durabilidad, Fácil limpieza. | Accesorio | Romántico. Moderno. Retro. | Portarrollo. | 7796908051666 | 0167_49-CR-ALESIA.jpg | Plano-0167_49.png |  | 0,67 kg
0365 | Jabonera | FV | Baño | Accesorios | Tipo de accesorio | Jabonera | 0168/49-CR | Cromo | Pared | 221 x 182 x 83 mm |  |  | 49 | Alesia | Metal. |  | Durabilidad, Fácil limpieza. | Accesorio | Romántico. Moderno. Retro. | Jabonera para aplicar. | 7796908051680 | 0168_49-CR-ALESIA.jpg | Plano-0168_49.png |  | 0,84 kg
0366 | Porta cepillos | FV | Baño | Accesorios | Tipo de accesorio | Porta cepillos | 0169/49-CR | Cromo | Pared | 193 x 130 x 85 mm |  |  | 49 | Alesia | Metal. |  | Durabilidad, Fácil limpieza. | Accesorio | Romántico. Moderno. Retro. | Porta cepillos. | 7796908051703 | 0169_49-CR-ALESIA.jpg | Plano-0169_49.png |  | 0,69 kg
0367 | Toallero de aro | FV | Baño | Accesorios | Tipo de accesorio | Toallero | 0162/83-CR | Cromo | Pared | 221 x 182 x 83 mm |  |  | 83 | Vermont | Metal. |  | Durabilidad, Fácil limpieza. | Accesorio | Romántico. Clásico. Retro. | Toallero de aro. | 7796908042060 | 0162_83-CR-VERMONT.jpg | Plano-0162_83.png |  | 0,62 kg
0368 | Toallero | FV | Baño | Accesorios | Tipo de accesorio | Toallero | 0164/83-CR | Cromo | Pared | 94 x 560 x 64 mm |  |  | 83 | Vermont | Metal. |  | Durabilidad, Fácil limpieza. | Accesorio | Romántico. Clásico. Retro. | Toallero barral, recto. | 7796908042077 | 0164_83-CR-VERMONT.jpg | Plano-0164_83.png |  | 0,99 kg
0369 | Percha | FV | Baño | Accesorios | Tipo de accesorio | Percha | 0166/83-CR | Cromo | Pared | 180 x 193 x 74 mm |  |  | 83 | Vermont | Metal. |  | Durabilidad, Fácil limpieza. | Accesorio | Romántico. Clásico. Retro. | Percha doble. | 7796908042084 | 0166_83-CR-VERMONT.jpg | Plano-0166_83.png |  | 0,57 kg
0370 | Portarrollo | FV | Baño | Accesorios | Tipo de accesorio | Portarrollo | 0167/83-CR | Cromo | Pared | 150 x 70 x 64 mm |  |  | 83 | Vermont | Metal. |  | Durabilidad, Fácil limpieza. | Accesorio | Romántico. Clásico. Retro. | Portarrollo. | 7796908042091 | 0167_83-CR-VERMONT.jpg | Plano-0167_83.png |  | 0,53 kg
0371 | Jabonera | FV | Baño | Accesorios | Tipo de accesorio | Jabonera | 0168/83-CR | Cromo | Pared | 160 x 160 x 105 mm |  |  | 83 | Vermont | Metal. |  | Durabilidad, Fácil limpieza. | Accesorio | Romántico. Clásico. Retro. | Jabonera para aplicar. | 7796908042107 | 0168_83-CR-VERMONT.jpg | Plano-0168_83.png |  | 1,08 kg
0372 | Porta cepillos | FV | Baño | Accesorios | Tipo de accesorio | Porta cepillos | 0169/83-CR | Cromo | Pared | 160 x 160 x 105 mm |  |  | 83 | Vermont | Metal. |  | Durabilidad, Fácil limpieza. | Accesorio | Romántico. Clásico. Retro. | Porta cepillos. | 7796908042114 | 0169_83-CR-VERMONT.jpg | Plano-0169_83.png |  | 0,77 kg
0373 | Toallero de aro | FV | Baño | Accesorios | Tipo de accesorio | Toallero | 0162/83-QL | Níquel | Pared | 221 x 182 x 83 mm |  |  | 83 | Vermont | Metal. |  | Durabilidad, Fácil limpieza. | Accesorio | Romántico. Clásico. Retro. | Toallero de aro. | 7796908041551 | 0162_83-CR-VERMONT.jpg | Plano-0162_83.png |  | 0,62 kg
0374 | Toallero | FV | Baño | Accesorios | Tipo de accesorio | Toallero | 0164/83-QL | Níquel | Pared | 94 x 560 x 64 mm |  |  | 83 | Vermont | Metal. |  | Durabilidad, Fácil limpieza. | Accesorio | Romántico. Clásico. Retro. | Toallero barral, recto. | 7796908041568 | 0164_83-CR-VERMONT.jpg | Plano-0164_83.png |  | 0,99 kg
0375 | Percha | FV | Baño | Accesorios | Tipo de accesorio | Percha | 0166/83-QL | Níquel | Pared | 180 x 193 x 74 mm |  |  | 83 | Vermont | Metal. |  | Durabilidad, Fácil limpieza. | Accesorio | Romántico. Clásico. Retro. | Percha doble. | 7796908041575 | 0166_83-CR-VERMONT.jpg | Plano-0166_83.png |  | 0,57 kg
0376 | Portarrollo | FV | Baño | Accesorios | Tipo de accesorio | Portarrollo | 0167/83-QL | Níquel | Pared | 150 x 70 x 64 mm |  |  | 83 | Vermont | Metal. |  | Durabilidad, Fácil limpieza. | Accesorio | Romántico. Clásico. Retro. | Portarrollo. | 7796908041582 | 0167_83-CR-VERMONT.jpg | Plano-0167_83.png |  | 0,53 kg
0377 | Jabonera | FV | Baño | Accesorios | Tipo de accesorio | Jabonera | 0168/83-QL | Níquel | Pared | 160 x 160 x 105 mm |  |  | 83 | Vermont | Metal. |  | Durabilidad, Fácil limpieza. | Accesorio | Romántico. Clásico. Retro. | Jabonera para aplicar. | 7796908041599 | 0168_83-CR-VERMONT.jpg | Plano-0168_83.png |  | 1,08 kg
0378 | Porta cepillos | FV | Baño | Accesorios | Tipo de accesorio | Porta cepillos | 0169/83-QL | Níquel | Pared | 160 x 160 x 105 mm |  |  | 83 | Vermont | Metal. |  | Durabilidad, Fácil limpieza. | Accesorio | Romántico. Clásico. Retro. | Porta cepillos. | 7796908041605 | 0169_83-CR-VERMONT.jpg | Plano-0169_83.png |  | 0,77 kg
0379 | Toallero de aro | FV | Baño | Accesorios | Tipo de accesorio | Toallero | 0162/87-CR | Cromo | Pared | 221 x 182 x 83 mm |  |  | 87 | Temple | Metal. |  | Durabilidad, Fácil limpieza. | Accesorio | Campo. Clásico. Industrial. Minimalista. Moderno. Nórdico. Retro. | Toallero de aro. | 7796908025735 | 0162_87-CR-TEMPLE.jpg | Plano-0162_87.png |  | 0,51 kg
0380 | Toallero | FV | Baño | Accesorios | Tipo de accesorio | Toallero | 0164/87-CR | Cromo | Pared | 660 x 160 x 85 mm |  |  | 87 | Temple | Metal. |  | Durabilidad, Fácil limpieza. | Accesorio | Campo. Clásico. Industrial. Minimalista. Moderno. Nórdico. Retro. | Toallero barral, recto. | 7796908025766 | 0164_87-CR-TEMPLE.jpg | Plano-0164_87.png |  | 1,18 kg
0381 | Percha | FV | Baño | Accesorios | Tipo de accesorio | Percha | 0166/87-CR | Cromo | Pared | 107 x 104 x 100 mm |  |  | 87 | Temple | Metal. |  | Durabilidad, Fácil limpieza. | Accesorio | Campo. Clásico. Industrial. Minimalista. Moderno. Nórdico. Retro. | Percha. | 7796908025797 | 0166_87-CR-TEMPLE.jpg | Plano-0166_87.png |  | 0,35 kg
0382 | Portarrollo | FV | Baño | Accesorios | Tipo de accesorio | Portarrollo | 0167/87-CR | Cromo | Pared | 150 x 70 x 64 mm |  |  | 87 | Temple | Metal. |  | Durabilidad, Fácil limpieza. | Accesorio | Campo. Clásico. Industrial. Minimalista. Moderno. Nórdico. Retro. | Portarrollo. | 7796908025827 | 0167_87-CR-TEMPLE.jpg | Plano-0167_87.png |  | 0,46 kg
0383 | Jabonera | FV | Baño | Accesorios | Tipo de accesorio | Jabonera | 0168/87-CR | Cromo | Pared | 160 x 160 x 105 mm |  |  | 87 | Temple | Metal. |  | Durabilidad, Fácil limpieza. | Accesorio | Campo. Clásico. Industrial. Minimalista. Moderno. Nórdico. Retro. | Jabonera para aplicar. | 7796908025858 | 0168_87-CR-TEMPLE.jpg | Plano-0168_87.png |  | 0,68 kg
0384 | Porta cepillos | FV | Baño | Accesorios | Tipo de accesorio | Porta cepillos | 0169/87-CR | Cromo | Pared | 160 x 160 x 105 mm |  |  | 87 | Temple | Metal. |  | Durabilidad, Fácil limpieza. | Accesorio | Campo. Clásico. Industrial. Minimalista. Moderno. Nórdico. Retro. | Porta cepillos. | 7796908025889 | 0169_87-CR-TEMPLE.jpg | Plano-0169_87.png |  | 0,63 kg
0385 | Kit de accesorios | FV | Baño | Accesorios | Kits | 6 accesorios | 0179.06/87-CR | Cromo | Pared | 480 x 344 x 100 mm |  |  | 87 | Temple | Metal. |  | Durabilidad, Fácil limpieza. | Accesorio | Campo. Clásico. Industrial. Minimalista. Moderno. Nórdico. Retro. | Kit de accesorios. | 7796908029160 | 0179.06_87-CR-TEMPLE.jpg |  |  | 3,33 kg
0386 | Toallero de aro | FV | Baño | Accesorios | Tipo de accesorio | Toallero | 0162/84-CR | Cromo | Pared | 221 x 182 x 83 mm |  |  | 84 | Chess | Metal. |  | Durabilidad, Fácil limpieza. | Accesorio |  | Toallero de aro. | 7796908026602 | 0162_84-CR-CHESS.jpg | Plano-0162_84.png |  | 0,41 kg
0387 | Toallero | FV | Baño | Accesorios | Tipo de accesorio | Toallero | 0164/84-CR | Cromo | Pared | 94 x 560 x 64 mm |  |  | 84 | Chess | Metal. |  | Durabilidad, Fácil limpieza. | Accesorio |  | Toallero barral, recto. | 7796908026688 | 0164_84-CR-CHESS.jpg | Plano-0164_84.png |  | 0,83 kg
0388 | Percha | FV | Baño | Accesorios | Tipo de accesorio | Percha | 0166/84-CR | Cromo | Pared | 107 x 104 x 100 mm |  |  | 84 | Chess | Metal. |  | Durabilidad, Fácil limpieza. | Accesorio |  | Percha. | 7796908026763 | 0166_84-CR-CHESS.jpg | Plano-0166_84.png |  | 0,26 kg
0389 | Portarrollo | FV | Baño | Accesorios | Tipo de accesorio | Portarrollo | 0167/84-CR | Cromo | Pared | 160 x 160 x 105 mm |  |  | 84 | Chess | Metal. |  | Durabilidad, Fácil limpieza. | Accesorio |  | Portarrollo. | 7796908026848 | 0167_84-CR-CHESS.jpg | Plano-0167_84.png |  | 0,38 kg
0390 | Jabonera | FV | Baño | Accesorios | Tipo de accesorio | Jabonera | 0168/84-CR | Cromo | Pared | 221 x 182 x 83 mm |  |  | 84 | Chess | Metal. |  | Durabilidad, Fácil limpieza. | Accesorio |  | Jabonera para aplicar. | 7796908026923 | 0168_84-CR-CHESS.jpg | Plano-0168_84.png |  | 0,68 kg
0391 | Porta cepillos | FV | Baño | Accesorios | Tipo de accesorio | Porta cepillos | 0169/84-CR | Cromo | Pared | 160 x 160 x 105 mm |  |  | 84 | Chess | Metal. |  | Durabilidad, Fácil limpieza. | Accesorio |  | Porta cepillos. | 7796908027005 | 0169_84-CR-CHESS.jpg | Plano-0169_84.png |  | 0,56 kg
0392 | Kit de accesorios | FV | Baño | Accesorios | Kits | 6 accesorios | 0179.06/84-CR | Cromo | Pared | 480 x 344 x 100 mm |  |  | 84 | Chess | Metal. |  | Durabilidad, Fácil limpieza. | Accesorio |  | Kit de accesorios. | 7796908029122 | 0179.06_84-CR-CHESS.jpg |  |  | 2,78 kg
0393 | Toallero de aro | FV | Baño | Accesorios | Tipo de accesorio | Toallero | 0162/64-CR | Cromo | Pared | 221 x 182 x 83 mm |  |  | 64 | Denisse | Metal. |  | Durabilidad, Fácil limpieza. | Accesorio | Romántico. | Toallero de aro. | 7796908034393 | 0162_64-CR-DENISSE.jpg | Plano-0162_64.png |  | 0,43 kg
0394 | Toallero | FV | Baño | Accesorios | Tipo de accesorio | Toallero | 0164/64-CR | Cromo | Pared | 94 x 560 x 64 mm |  |  | 64 | Denisse | Metal. |  | Durabilidad, Fácil limpieza. | Accesorio | Romántico. | Toallero barral, recto. | 7796908034447 | 0164_64-CR-DENISSE.jpg | Plano-0164_64.png |  | 0,83 kg
0395 | Percha | FV | Baño | Accesorios | Tipo de accesorio | Percha | 0166/64-CR | Cromo | Pared | 107 x 104 x 100 mm |  |  | 64 | Denisse | Metal. |  | Durabilidad, Fácil limpieza. | Accesorio | Romántico. | Percha. | 7796908034492 | 0166_64-CR-DENISSE.jpg | Plano-0166_64.png |  | 0,27 kg
0396 | Portarrollo | FV | Baño | Accesorios | Tipo de accesorio | Portarrollo | 0167/64-CR | Cromo | Pared | 168 x 106 x 65 mm |  |  | 64 | Denisse | Metal. |  | Durabilidad, Fácil limpieza. | Accesorio | Romántico. | Portarrollo. | 7796908034546 | 0167_64-CR-DENISSE.jpg | Plano-0167_64.png |  | 0,40 kg
0397 | Jabonera | FV | Baño | Accesorios | Tipo de accesorio | Jabonera | 0168/64-CR | Cromo | Pared | 151 x 122 x 60 mm |  |  | 64 | Denisse | Metal. |  | Durabilidad, Fácil limpieza. | Accesorio | Romántico. | Jabonera para aplicar. | 7796908034591 | 0168_64-CR-DENISSE.jpg | Plano-0168_64.png |  | 0,27 kg
0398 | Porta cepillos | FV | Baño | Accesorios | Tipo de accesorio | Porta cepillos | 0169/64-CR | Cromo | Pared | 160 x 160 x 105 mm |  |  | 64 | Denisse | Metal. |  | Durabilidad, Fácil limpieza. | Accesorio | Romántico. | Porta cepillos. | 7796908034645 | 0169_64-CR-DENISSE.jpg | Plano-0169_64.png |  | 0,33 kg
0399 | Kit de accesorios | FV | Baño | Accesorios | Kits | 5 accesorios | 0179.05/64-CR | Cromo | Pared | 471 x 145 x 75 mm |  |  | 64 | Denisse | Metal. |  | Durabilidad, Fácil limpieza. | Accesorio | Romántico. | Kit de accesorios. | 7796908083131 | 0179.05_64-CR-DENISSE.jpg |  |  | 1,81 kg
0400 | Toallero de aro | FV | Baño | Accesorios | Tipo de accesorio | Toallero | 0162/39-CR | Cromo | Pared | 221 x 182 x 83 mm |  |  | 39 | Libby | Metal. |  | Durabilidad, Fácil limpieza. | Accesorio | Romántico. Industrial. Minimalista. Nórdico. | Toallero de aro. | 7796908045238 | 0162_39-CR-LIBBY.jpg | Plano-0162_39.png |  | 0,45 kg
0401 | Toallero | FV | Baño | Accesorios | Tipo de accesorio | Toallero | 0164/39-CR | Cromo | Pared | 94 x 560 x 64 mm |  |  | 39 | Libby | Metal. |  | Durabilidad, Fácil limpieza. | Accesorio | Romántico. Industrial. Minimalista. Nórdico. | Toallero barral, recto. | 7796908045252 | 0164_39-CR-LIBBY.jpg | Plano-0164_39.png |  | 0,69 kg
0402 | Percha | FV | Baño | Accesorios | Tipo de accesorio | Percha | 0166/39-CR | Cromo | Pared | 104 x 60 x 57 mm |  |  | 39 | Libby | Metal. |  | Durabilidad, Fácil limpieza. | Accesorio | Romántico. Industrial. Minimalista. Nórdico. | Percha. | 7796908045276 | 0166_39-CR-LIBBY.jpg | Plano-0166_39.png |  | 0,19 kg
0403 | Portarrollo | FV | Baño | Accesorios | Tipo de accesorio | Portarrollo | 0167/39-CR | Cromo | Pared | 150 x 70 x 64 mm |  |  | 39 | Libby | Metal. |  | Durabilidad, Fácil limpieza. | Accesorio | Romántico. Industrial. Minimalista. Nórdico. | Portarrollo. | 7796908045290 | 0167_39-CR-LIBBY.jpg | Plano-0167_39.png |  | 0,40 kg
0404 | Jabonera | FV | Baño | Accesorios | Tipo de accesorio | Jabonera | 0168/39-CR | Cromo | Pared | 107 x 104 x 100 mm |  |  | 39 | Libby | Metal. |  | Durabilidad, Fácil limpieza. | Accesorio | Romántico. Industrial. Minimalista. Nórdico. | Jabonera para aplicar. | 7796908045313 | 0168_39-CR-LIBBY.jpg | Plano-0168_39.png |  | 0,35 kg
0405 | Porta cepillos | FV | Baño | Accesorios | Tipo de accesorio | Porta cepillos | 0169/39-CR | Cromo | Pared | 107 x 104 x 100 mm |  |  | 39 | Libby | Metal. |  | Durabilidad, Fácil limpieza. | Accesorio | Romántico. Industrial. Minimalista. Nórdico. | Porta cepillos. | 7796908045337 | 0169_39-CR-LIBBY.jpg | Plano-0169_39.png |  | 0,34 kg
0406 | Kit de accesorios | FV | Baño | Accesorios | Kits | 6 accesorios | 0179.06/39-CR | Cromo | Pared |  |  |  | 39 | Libby | Metal. |  | Durabilidad, Fácil limpieza. | Accesorio | Romántico. Industrial. Minimalista. Nórdico. | Kit de accesorios. | 7796908043500 | 0179.06_39-CR-LIBBY.jpg |  |  | 2,03 kg
0407 | Toallero | FV | Baño | Accesorios | Tipo de accesorio | Toallero | 0163/L2-CR | Cromo | Pared |  |  |  | L2 | Epuyén | Metal. |  | Durabilidad, Fácil limpieza. | Accesorio | Industrial. Minimalista. Moderno. | Toallero corto. | 7796908125664 | 0163_L2-CR-EPUYEN.jpg | Plano-0163_L2.jpg |  | 0,51 kg
0408 | Toallero | FV | Baño | Accesorios | Tipo de accesorio | Toallero | 0164/L2-CR | Cromo | Pared |  |  |  | L2 | Epuyén | Metal. |  | Durabilidad, Fácil limpieza. | Accesorio | Industrial. Minimalista. Moderno. | Toallero barral, recto. | 7796908125671 | 0164_L2-CR-EPUYEN.jpg | Plano-0164_L2.jpg |  | 0,94 kg
0409 | Percha | FV | Baño | Accesorios | Tipo de accesorio | Percha | 0166/L2-CR | Cromo | Pared |  |  |  | L2 | Epuyén | Metal. |  | Durabilidad, Fácil limpieza. | Accesorio | Industrial. Minimalista. Moderno. | Percha. | 7796908125688 | 0166_L2-CR-EPUYEN.jpg | Plano-0166_L2.jpg |  | 0,32 kg
0410 | Portarrollo | FV | Baño | Accesorios | Tipo de accesorio | Portarrollo | 0167/L2-CR | Cromo | Pared |  |  |  | L2 | Epuyén | Metal. |  | Durabilidad, Fácil limpieza. | Accesorio | Industrial. Minimalista. Moderno. | Portarrollo. | 7796908125695 | 0167_L2-CR-EPUYEN.jpg | Plano-0167_L2.jpg |  | 0,44 kg
0411 | Jabonera | FV | Baño | Accesorios | Tipo de accesorio | Jabonera | 0168/L2-CR | Cromo | Pared |  |  |  | L2 | Epuyén | Metal. |  | Durabilidad, Fácil limpieza. | Accesorio | Industrial. Minimalista. Moderno. | Jabonera para aplicar. | 7796908125701 | 0168_L2-CR-EPUYEN.jpg | Plano-0168_L2.jpg |  | 0,39 kg
0412 | Porta cepillos | FV | Baño | Accesorios | Tipo de accesorio | Porta cepillos | 0169/L2-CR | Cromo | Pared |  |  |  | L2 | Epuyén | Metal. |  | Durabilidad, Fácil limpieza. | Accesorio | Industrial. Minimalista. Moderno. | Porta cepillos. | 7796908125718 | 0169_L2-CR-EPUYEN.jpg | Plano-0169_L2.jpg |  | 0,38 kg
0413 | Kit de accesorios | FV | Baño | Accesorios | Kits | 6 accesorios | 0179.06/L2-CR | Cromo | Pared |  |  |  | L2 | Epuyén | Metal. |  | Durabilidad, Fácil limpieza. | Accesorio | Industrial. Minimalista. Moderno. | Kit de accesorios. | 7796908126180 | 0179.06_L2-CR-EPUYEN.jpg |  |  | 2,98 kg
0414 | Toallero | FV | Baño | Accesorios | Tipo de accesorio | Toallero | 0163/L2-NG | Negro Mate | Pared |  |  |  | L2 | Epuyén | Metal. |  | Durabilidad, Fácil limpieza. | Accesorio | Industrial. Minimalista. Moderno. | Toallero corto. | 7796908134284 | 0163_L2-NG-EPUYEN.jpg | Plano-0163_L2.jpg |  | 0,51 kg
0415 | Toallero | FV | Baño | Accesorios | Tipo de accesorio | Toallero | 0164/L2-NG | Negro Mate | Pared |  |  |  | L2 | Epuyén | Metal. |  | Durabilidad, Fácil limpieza. | Accesorio | Industrial. Minimalista. Moderno. | Toallero barral, recto. | 7796908134291 | 0164_L2-NG-EPUYEN.jpg | Plano-0164_L2.jpg |  | 0,94 kg
0416 | Percha | FV | Baño | Accesorios | Tipo de accesorio | Percha | 0166/L2-NG | Negro Mate | Pared |  |  |  | L2 | Epuyén | Metal. |  | Durabilidad, Fácil limpieza. | Accesorio | Industrial. Minimalista. Moderno. | Percha. | 7796908134307 | 0166_L2-NG-EPUYEN.jpg | Plano-0166_L2.jpg |  | 0,32 kg
0417 | Portarrollo | FV | Baño | Accesorios | Tipo de accesorio | Portarrollo | 0167/L2-NG | Negro Mate | Pared |  |  |  | L2 | Epuyén | Metal. |  | Durabilidad, Fácil limpieza. | Accesorio | Industrial. Minimalista. Moderno. | Portarrollo. | 7796908134314 | 0167_L2-NG-EPUYEN.jpg | Plano-0167_L2.jpg |  | 0,44 kg
0418 | Jabonera | FV | Baño | Accesorios | Tipo de accesorio | Jabonera | 0168/L2-NG | Negro Mate | Pared |  |  |  | L2 | Epuyén | Metal. |  | Durabilidad, Fácil limpieza. | Accesorio | Industrial. Minimalista. Moderno. | Jabonera para aplicar. | 7796908134321 | 0168_L2-NG-EPUYEN.jpg | Plano-0168_L2.jpg |  | 0,39 kg
0419 | Porta cepillos | FV | Baño | Accesorios | Tipo de accesorio | Porta cepillos | 0169/L2-NG | Negro Mate | Pared |  |  |  | L2 | Epuyén | Metal. |  | Durabilidad, Fácil limpieza. | Accesorio | Industrial. Minimalista. Moderno. | Porta cepillos. | 7796908134338 | 0169_L2-NG-EPUYEN.jpg | Plano-0169_L2.jpg |  | 0,38 kg
0420 | Toallero de aro | FV | Baño | Accesorios | Tipo de accesorio | Toallero | 0162/C3-CR | Cromo | Pared |  |  |  | C3 | Triades | Metal. |  | Durabilidad, Fácil limpieza. | Accesorio | Industrial. Infantil. Moderno. Nórdico. | Toallero de aro. | 7796908121666 | 0162_C3-CR-TRIADES.jpg | Plano-0162_C3.png |  | 0,55 kg
0421 | Toallero | FV | Baño | Accesorios | Tipo de accesorio | Toallero | 0164/C3-CR | Cromo | Pared |  |  |  | C3 | Triades | Metal. |  | Durabilidad, Fácil limpieza. | Accesorio | Industrial. Infantil. Moderno. Nórdico. | Toallero barral, recto. | 7796908121673 | 0164_C3-CR-TRIADES.jpg | Plano-0164_C3.png |  | 0,74 kg
0422 | Percha | FV | Baño | Accesorios | Tipo de accesorio | Percha | 0166/C3-CR | Cromo | Pared |  |  |  | C3 | Triades | Metal. |  | Durabilidad, Fácil limpieza. | Accesorio | Industrial. Infantil. Moderno. Nórdico. | Percha doble. | 7796908121680 | 0166_C3-CR-TRIADES.jpg | Plano-0166_C3.png |  | 0,19 kg
0423 | Portarrollo | FV | Baño | Accesorios | Tipo de accesorio | Portarrollo | 0167/C3-CR | Cromo | Pared |  |  |  | C3 | Triades | Metal. |  | Durabilidad, Fácil limpieza. | Accesorio | Industrial. Infantil. Moderno. Nórdico. | Portarrollo. | 7796908121697 | 0167_C3-CR-TRIADES.jpg | Plano-0167_C3.png |  | 0,29 kg
0424 | Jabonera | FV | Baño | Accesorios | Tipo de accesorio | Jabonera | 0168/C3-CR | Cromo | Pared |  |  |  | C3 | Triades | Metal. |  | Durabilidad, Fácil limpieza. | Accesorio | Industrial. Infantil. Moderno. Nórdico. | Jabonera para aplicar. | 7796908121703 | 0168_C3-CR-TRIADES.jpg | Plano-0168_C3.png |  | 0,28 kg
0425 | Porta cepillos | FV | Baño | Accesorios | Tipo de accesorio | Porta cepillos | 0169/C3-CR | Cromo | Pared |  |  |  | C3 | Triades | Metal. |  | Durabilidad, Fácil limpieza. | Accesorio | Industrial. Infantil. Moderno. Nórdico. | Porta cepillos. | 7796908121710 | 0169_C3-CR-TRIADES.jpg | Plano-0169_C3.png |  | 0,30 kg
0426 | Kit de accesorios | FV | Baño | Accesorios | Kits | 5 accesorios | 0179.05/C3-CR | Cromo | Pared |  |  |  | C3 | Triades | Metal. |  | Durabilidad, Fácil limpieza. | Accesorio | Industrial. Infantil. Moderno. Nórdico. | Kit de accesorios. | 7796908121727 | 0179.03_C3-CR-TRIADES.jpg |  |  | 1,85 kg
0427 | Toallero de aro | FV | Baño | Accesorios | Tipo de accesorio | Toallero | 0162/62-CR | Cromo | Pared | 221 x 182 x 83 mm |  |  | 62 | Margot | Metal. |  | Durabilidad, Fácil limpieza. | Accesorio |  | Toallero de aro. | 7796908037813 | 0162_62-CR-MARGOT.jpg | Plano-0162_62.png |  | 0,37 kg
0428 | Toallero | FV | Baño | Accesorios | Tipo de accesorio | Toallero | 0164/62-CR | Cromo | Pared | 465 x 84 x 65 mm |  |  | 62 | Margot | Metal. |  | Durabilidad, Fácil limpieza. | Accesorio |  | Toallero barral, recto. | 7796908037851 | 0164_62-CR-MARGOT.jpg | Plano-0164_62.png |  | 0,54 kg
0429 | Percha | FV | Baño | Accesorios | Tipo de accesorio | Percha | 0166/62-CR | Cromo | Pared | 107 x 104 x 100 mm |  |  | 62 | Margot | Metal. |  | Durabilidad, Fácil limpieza. | Accesorio |  | Percha. | 7796908037899 | 0166_62-CR-MARGOT.jpg | Plano-0166_62.png |  | 0,20 kg
0430 | Portarrollo | FV | Baño | Accesorios | Tipo de accesorio | Portarrollo | 0167/62-CR | Cromo | Pared | 168 x 106 x 65 mm |  |  | 62 | Margot | Metal. |  | Durabilidad, Fácil limpieza. | Accesorio |  | Portarrollo. | 7796908037936 | 0167_62-CR-MARGOT.jpg | Plano-0167_62.png |  | 0,36 kg
0431 | Jabonera | FV | Baño | Accesorios | Tipo de accesorio | Jabonera | 0168/62-CR | Cromo | Pared | 151 x 122 x 60 mm |  |  | 62 | Margot | Metal. |  | Durabilidad, Fácil limpieza. | Accesorio |  | Jabonera para aplicar. | 7796908037974 | 0168_62-CR-MARGOT.jpg | Plano-0168_62.png |  | 0,25 kg
0432 | Porta cepillos | FV | Baño | Accesorios | Tipo de accesorio | Porta cepillos | 0169/62-CR | Cromo | Pared | 160 x 160 x 105 mm |  |  | 62 | Margot | Metal. |  | Durabilidad, Fácil limpieza. | Accesorio |  | Porta cepillos. | 7796908038018 | 0169_62-CR-MARGOT.jpg | Plano-0169_62.png |  | 0,31 kg
0433 | Kit de accesorios | FV | Baño | Accesorios | Kits | 5 accesorios | 0179.05/62-CR | Cromo | Pared | 471 x 145 x 75 mm |  |  | 62 | Margot | Metal. |  | Durabilidad, Fácil limpieza. | Accesorio |  | Kit de accesorios. | 7796908083124 | 0179.05_62-CR-MARGOT.jpg |  |  | 1,35 kg
0434 | Toallero | FV | Baño | Accesorios | Tipo de accesorio | Toallero | 0163/N2-CR | Cromo | Pared |  |  |  | N2 | Ciprés | Metal. |  | Durabilidad, Fácil limpieza. | Accesorio |  | Toallero corto. | 7796908135557 | 0163_N2-CR-CIPRES.jpg | Plano 0163_N2-Cipres.jpg |  | 0,34 kg
0435 | Toallero | FV | Baño | Accesorios | Tipo de accesorio | Toallero | 0164/N2-CR | Cromo | Pared |  |  |  | N2 | Ciprés | Metal. |  | Durabilidad, Fácil limpieza. | Accesorio |  | Toallero barral, recto. | 7796908135564 | 0164_N2-CR-CIPRES.jpg | Plano 0164_N2-Cipres.jpg |  | 0,69 kg
0436 | Percha | FV | Baño | Accesorios | Tipo de accesorio | Percha | 0166/N2-CR | Cromo | Pared |  |  |  | N2 | Ciprés | Metal. |  | Durabilidad, Fácil limpieza. | Accesorio |  | Percha. | 7796908135571 | 0166_N2-CR-CIPRES.jpg | Plano 0166_N2-Cipres.jpg |  | 0,17 kg
0437 | Portarrollo | FV | Baño | Accesorios | Tipo de accesorio | Portarrollo | 0167/N2-CR | Cromo | Pared |  |  |  | N2 | Ciprés | Metal. |  | Durabilidad, Fácil limpieza. | Accesorio |  | Portarrollo. | 7796908135588 | 0167_N2-CR-CIPRES.jpg | Plano 0167_N2-Cipres.jpg |  | 0,31 kg
0438 | Jabonera | FV | Baño | Accesorios | Tipo de accesorio | Jabonera | 0168/N2-CR | Cromo | Pared |  |  |  | N2 | Ciprés | Metal. |  | Durabilidad, Fácil limpieza. | Accesorio |  | Jabonera para aplicar. | 7796908135595 | 0168_N2-CR-CIPRES.jpg | Plano 0168_N2-Cipres.jpg |  | 0,30 kg
0439 | Porta cepillos | FV | Baño | Accesorios | Tipo de accesorio | Porta cepillos | 0169/N2-CR | Cromo | Pared |  |  |  | N2 | Ciprés | Metal. |  | Durabilidad, Fácil limpieza. | Accesorio |  | Porta cepillos. | 7796908135601 | 0169_N2-CR-CIPRES.jpg | Plano 0169_N2-Cipres.jpg |  | 0,30 kg
0440 | Kit de accesorios | FV | Baño | Accesorios | Kits | 3 accesorios | 0179.03/N2-CR | Cromo | Pared |  |  |  | N2 | Ciprés | Metal. |  | Durabilidad, Fácil limpieza. | Accesorio |  | Kit de accesorios. | 7796908135618 | 0179.03_N2-CR-CIPRES.jpg |  |  | 0,82 kg
0441 | Toallero | FV | Baño | Accesorios | Tipo de accesorio | Toallero | 0163/15-CR | Cromo | Pared | 240 x 62 x 63 mm |  |  | 15 | Allegro | Metal. |  | Durabilidad, Fácil limpieza. | Accesorio |  | Toallero corto. | 7796908092478 | 0163_15-CR-ALLEGRO.jpg | Plano-0163_15.jpg |  | 0,37 kg
0442 | Toallero | FV | Baño | Accesorios | Tipo de accesorio | Toallero | 0164/15-CR | Cromo | Pared | 465 x 84 x 65 mm |  |  | 15 | Allegro | Metal. |  | Durabilidad, Fácil limpieza. | Accesorio |  | Toallero barral, recto. | 7796908080192 | 0164_15-CR-ALLEGRO.jpg | Plano-0164_15.png |  | 0,55 kg
0443 | Percha | FV | Baño | Accesorios | Tipo de accesorio | Percha | 0166/15-B-CR | Cromo | Pared | 94 x 560 x 64 mm |  |  | 15 | Allegro | Metal. |  | Durabilidad, Fácil limpieza. | Accesorio |  | Percha. | 7796908011127 | 0166_15-B-CR-ALLEGRO.jpg | Plano-0166_15-B.png |  | 0,15 kg
0444 | Portarrollo | FV | Baño | Accesorios | Tipo de accesorio | Portarrollo | 0167/15-B-CR | Cromo | Pared |  |  |  | 15 | Allegro | Metal. |  | Durabilidad, Fácil limpieza. | Accesorio |  | Portarrollo. | 7796908011134 | 0167_15-B-CR-ALLEGRO.jpg | Plano-0167_15-B.png |  | 0,30 kg
0445 | Jabonera | FV | Baño | Accesorios | Tipo de accesorio | Jabonera | 0168/15-B-CR | Cromo | Pared |  |  |  | 15 | Allegro | Metal. |  | Durabilidad, Fácil limpieza. | Accesorio |  | Jabonera para aplicar. | 7796908011141 | 0168_15-B-CR-ALLEGRO.jpg | Plano-0168_15-B.png |  | 0,21 kg
0446 | Porta cepillos | FV | Baño | Accesorios | Tipo de accesorio | Porta cepillos | 0169/15-B-CR | Cromo | Pared |  |  |  | 15 | Allegro | Metal. |  | Durabilidad, Fácil limpieza. | Accesorio |  | Porta cepillos. | 7796908011158 | 0169_15-B-CR-ALLEGRO.jpg | Plano-0169_15-B.png |  | 0,29 kg
0447 | Kit de accesorios | FV | Baño | Accesorios | Kits | 6 accesorios | 0179.06/15-CR | Cromo | Pared | 295 x 243 x 80 mm |  |  | 15 | Allegro | Metal. |  | Durabilidad, Fácil limpieza. | Accesorio |  | Kit de accesorios. | 7796908011165 | 0179.06_15-CR-ALLEGRO.jpg | Plano-0179.06_15.png |  | 1,65 kg
0448 | Toallero | FV | Baño | Accesorios | Tipo de accesorio | Toallero | 0163/17-CR | Cromo | Pared | 240 x 62 x 63 mm |  |  | 17 | California | Metal. |  | Durabilidad, Fácil limpieza. | Accesorio |  | Toallero corto. | 7796908093246 | 0163_17-CR-CALIFORNIA.jpg | Plano-0163_17.jpg |  | 0,27 kg
0449 | Toallero | FV | Baño | Accesorios | Tipo de accesorio | Toallero | 0164/17-CR | Cromo | Pared | 465 x 84 x 65 mm |  |  | 17 | California | Metal. |  | Durabilidad, Fácil limpieza. | Accesorio |  | Toallero barral, recto. | 7796908055831 | 0164_17-CR-CALIFORNIA.jpg | Plano-0164_17.png |  | 0,49 kg
0450 | Percha | FV | Baño | Accesorios | Tipo de accesorio | Percha | 0166/17-CR | Cromo | Pared | 104 x 60 x 57 mm |  |  | 17 | California | Metal. |  | Durabilidad, Fácil limpieza. | Accesorio |  | Percha. | 7796908055848 | 0166_17-CR-CALIFORNIA.jpg | Plano-0166_17.png |  | 0,12 kg
0451 | Portarrollo | FV | Baño | Accesorios | Tipo de accesorio | Portarrollo | 0167/17-CR | Cromo | Pared | 151 x 122 x 60 mm |  |  | 17 | California | Metal. |  | Durabilidad, Fácil limpieza. | Accesorio |  | Portarrollo. | 7796908055855 | 0167_17-CR-CALIFORNIA.jpg | Plano-0167_17.png |  | 0,33 kg
0452 | Jabonera | FV | Baño | Accesorios | Tipo de accesorio | Jabonera | 0168/17-CR | Cromo | Pared | 129 x 106 x 64 mm |  |  | 17 | California | Metal. |  | Durabilidad, Fácil limpieza. | Accesorio |  | Jabonera para aplicar. | 7796908055862 | 0168_17-CR-CALIFORNIA.jpg | Plano-0168_17.png |  | 0,31 kg
0453 | Porta cepillos | FV | Baño | Accesorios | Tipo de accesorio | Porta cepillos | 0169/17-CR | Cromo | Pared | 107 x 104 x 100 mm |  |  | 17 | California | Metal. |  | Durabilidad, Fácil limpieza. | Accesorio |  | Porta cepillos. | 7796908055879 | 0169_17-CR-CALIFORNIA.jpg | Plano-0169_17.png |  | 0,31 kg
0454 | Kit de accesorios | FV | Baño | Accesorios | Kits | 3 accesorios | 0179.03/17-CR | Cromo | Pared |  |  |  | 17 | California | Metal. |  | Durabilidad, Fácil limpieza. | Accesorio |  | Kit de accesorios. | 7796908121765 | 0179.03_17-CR-CALIFORNIA.jpg |  |  | 0,61 kg
0455 | Kit de accesorios | FV | Baño | Accesorios | Kits | 5 accesorios | 0179.05/17-CR | Cromo | Pared | 471 x 145 x 75 mm |  |  | 17 | California | Metal. |  | Durabilidad, Fácil limpieza. | Accesorio |  | Kit de accesorios. | 7796908083094 | 0179.05_17-CR-CALIFORNIA.jpg |  |  | 1,39 kg
0456 | Toallero de aro | FV | Baño | Accesorios | Tipo de accesorio | Toallero | 0162/B2-CR | Cromo | Pared | 180 x 193 x 74 mm |  |  | B2 | Newport | Metal. |  | Durabilidad, Fácil limpieza. | Accesorio | Campo. | Toallero de aro. | 7796908039008 | 0162_B2-CR-NEWPORT.jpg | Plano-0162_B2.png |  | 0,33 kg
0457 | Toallero | FV | Baño | Accesorios | Tipo de accesorio | Toallero | 0164/B2-CR | Cromo | Pared | 465 x 84 x 65 mm |  |  | B2 | Newport | Metal. |  | Durabilidad, Fácil limpieza. | Accesorio | Campo. | Toallero barral, recto. | 7796908036427 | 0164_B2-CR-NEWPORT.jpg | Plano-0164_B2.png |  | 0,43 kg
0458 | Percha | FV | Baño | Accesorios | Tipo de accesorio | Percha | 0166/B2-CR | Cromo | Pared | 104 x 60 x 57 mm |  |  | B2 | Newport | Metal. |  | Durabilidad, Fácil limpieza. | Accesorio | Campo. | Percha. | 7796908039015 | 0166_B2-CR-NEWPORT.jpg | Plano-0166_B2.png |  | 0,12 kg
0459 | Portarrollo | FV | Baño | Accesorios | Tipo de accesorio | Portarrollo | 0167/B2-CR | Cromo | Pared | 151 x 122 x 60 mm |  |  | B2 | Newport | Metal. |  | Durabilidad, Fácil limpieza. | Accesorio | Campo. | Portarrollo. | 7796908039022 | 0167_B2-CR-NEWPORT.jpg | Plano-0167_B2.png |  | 0,22 kg
0460 | Jabonera | FV | Baño | Accesorios | Tipo de accesorio | Jabonera | 0168/B2-CR | Cromo | Pared | 109 x 128 x 86 mm |  |  | B2 | Newport | Metal. |  | Durabilidad, Fácil limpieza. | Accesorio | Campo. | Jabonera para aplicar. | 7796908039039 | 0168_B2-CR-NEWPORT.jpg | Plano-0168_B2.png |  | 0,21 kg
0461 | Porta cepillos | FV | Baño | Accesorios | Tipo de accesorio | Porta cepillos | 0169/B2-CR | Cromo | Pared | 109 x 128 x 86 mm |  |  | B2 | Newport | Metal. |  | Durabilidad, Fácil limpieza. | Accesorio | Campo. | Porta cepillos. | 7796908039046 | 0169_B2-CR-NEWPORT.jpg | Plano-0169_B2.png |  | 0,20 kg
0462 | Kit de accesorios | FV | Baño | Accesorios | Kits | 5 accesorios | 0179.05/B2-CR | Cromo | Pared | 295 x 243 x 80 mm |  |  | B2 | Newport | Metal. |  | Durabilidad, Fácil limpieza. | Accesorio | Campo. | Kit de accesorios. | 7796908036403 | 0179.05_B2-CR-NEWPORT.jpg |  |  | 0,97 kg
0463 | Toallero | FV | Baño | Accesorios | Tipo de accesorio | Toallero | 0163/B1-CR | Cromo | Pared | 240 x 62 x 63 mm |  |  | B1 | Arizona | Metal. |  | Durabilidad, Fácil limpieza. | Accesorio |  | Toallero corto. | 7796908093765 | 0163_B1-CR-ARIZONA.jpg | Plano-0163_B1.jpg |  | 0,25 kg
0464 | Toallero | FV | Baño | Accesorios | Tipo de accesorio | Toallero | 0164/B1-CR | Cromo | Pared | 94 x 560 x 64 mm |  |  | B1 | Arizona | Metal. |  | Durabilidad, Fácil limpieza. | Accesorio |  | Toallero barral, recto. | 7796908053660 | 0164_B1-CR-ARIZONA.jpg | Plano-0164_B1.png |  | 0,35 kg
9000 | Percha | FV | Baño | Accesorios | Tipo de accesorio | Percha | 0166/B1-CR | Cromo | Pared | 104 x 60 x 57 mm |  |  | B1 | Arizona | Metal. |  | Durabilidad, Fácil limpieza. | Accesorio |  | Percha. | 7796908805367 | 0166_B1-CR-ARIZONA.jpg | Plano-0166_B1.png |  | 0,16 kg
9001 | Portarrollo | FV | Baño | Accesorios | Tipo de accesorio | Portarrollo | 0167/B1-CR | Cromo | Pared | 151 x 122 x 60 mm |  |  | B1 | Arizona | Metal. |  | Durabilidad, Fácil limpieza. | Accesorio |  | Portarrollo. | 7796908053684 | 0167_B1-CR-ARIZONA.jpg | Plano-0167_B1.png |  | 0,20 kg
9002 | Jabonera | FV | Baño | Accesorios | Tipo de accesorio | Jabonera | 0168/B1-CR | Cromo | Pared | 107 x 104 x 100 mm |  |  | B1 | Arizona | Metal. |  | Durabilidad, Fácil limpieza. | Accesorio |  | Jabonera para aplicar. | 7796908053691 | 0168_B1-CR-ARIZONA.jpg | Plano-0168_B1.png |  | 0,23 kg
9003 | Porta cepillos | FV | Baño | Accesorios | Tipo de accesorio | Porta cepillos | 0169/B1-CR | Cromo | Pared | 107 x 104 x 100 mm |  |  | B1 | Arizona | Metal. |  | Durabilidad, Fácil limpieza. | Accesorio |  | Porta cepillos. | 7796908053707 | 0169_B1-CR-ARIZONA.jpg | Plano-0169_B1.png |  | 0,24 kg
9004 | Kit de accesorios | FV | Baño | Accesorios | Kits | 3 accesorios | 0179.03/B1-CR | Cromo | Pared |  |  |  | B1 | Arizona | Metal. |  | Durabilidad, Fácil limpieza. | Accesorio |  | Kit de accesorios. | 7796908085616 | 0179.03_B1-CR-ARIZONA.jpg |  |  | 0,47 kg
9005 | Kit de accesorios | FV | Baño | Accesorios | Kits | 4 accesorios | 0179.04/B1-CR | Cromo | Pared |  |  |  | B1 | Arizona | Metal. |  | Durabilidad, Fácil limpieza. | Accesorio |  | Kit de accesorios. | 7796908075389 | 0179.04_B1-CR-ARIZONA.jpg |  |  | 0,82 kg
9006 | Kit de accesorios | FV | Baño | Accesorios | Kits | 5 accesorios | 0179.05/B1-CR | Cromo | Pared | 295 x 243 x 80 mm |  |  | B1 | Arizona | Metal. |  | Durabilidad, Fácil limpieza. | Accesorio |  | Kit de accesorios. | 7796908053714 | 0179.05_B1-CR-ARIZONA.jpg |  |  | 1,16 kg
9007 | Jabonera | FV | Baño | Accesorios | Tipo de accesorio | Jabonera | 0700.10/37-CR | Cromo | Pared |  |  |  | 37 | Grand Hotel | Metal. |  | Durabilidad, Fácil limpieza. | Accesorio |  | Jabonera para aplicar. | 7796908038537 | 0700.10_37-CR-GRAND-HOTEL.jpg | Plano-0700.10_37.png |  | 0,36 kg
9008 | Jabonera | FV | Baño | Accesorios | Tipo de accesorio | Jabonera | 0702.10/37-CR | Cromo | Pared |  |  |  | 37 | Grand Hotel | Metal. |  | Durabilidad, Fácil limpieza. | Accesorio |  | Jabonera rejilla chica. | 7796908038544 | 0702.10_37-CR-GRAND-HOTEL.jpg | Plano-0702.10_37.png |  | 0,25 kg
9009 | Jabonera | FV | Baño | Accesorios | Tipo de accesorio | Jabonera | 0703.10/37-CR | Cromo | Pared |  |  |  | 37 | Grand Hotel | Metal. |  | Durabilidad, Fácil limpieza. | Accesorio |  | Jabonera rejilla grande. | 7796908038551 | 0703.10_37-CR-GRAND-HOTEL.jpg | Plano-0703.10_37.png |  | 0,32 kg
9010 | Jabonera | FV | Baño | Accesorios | Tipo de accesorio | Jabonera | 0704.10/37-CR | Cromo | Pared |  |  |  | 37 | Grand Hotel | Metal. |  | Durabilidad, Fácil limpieza. | Accesorio |  | Jabonera esquinera grande. | 7796908038568 | 0704.10_37-CR-GRAND-HOTEL.jpg | Plano-0704.10_37.png |  | 0,41 kg
9011 | Toallero | FV | Baño | Accesorios | Tipo de accesorio | Toallero | 0708.10/37-CR | Cromo | Pared |  |  |  | 37 | Grand Hotel | Metal. |  | Durabilidad, Fácil limpieza. | Accesorio |  | Toallero de aro. | 7796908038629 | 0708.10_37-CR-GRAND-HOTEL.jpg | Plano-0708.10_37.png |  | 0,36 kg
9012 | Toallero | FV | Baño | Accesorios | Tipo de accesorio | Toallero | 0712.10/37-CR | Cromo | Pared |  |  |  | 37 | Grand Hotel | Metal. |  | Durabilidad, Fácil limpieza. | Accesorio |  | Toallero estante. | 7796908038667 | 0712.10_37-CR-GRAND-HOTEL.jpg | Plano-0712.10_37.png |  | 1,78 kg
9013 | Agarradera | FV | Baño | Accesorios | Tipo de accesorio | Agarradera | 0714.10/37-CR | Cromo | Pared |  |  |  | 37 | Grand Hotel | Metal. |  | Durabilidad, Fácil limpieza. | Accesorio |  | Agarradera angular con jabonera. | 7796908038681 | 0714.10_37-CR-GRAND-HOTEL.jpg | Plano-0714.10_37.png |  | 0,95 kg
9014 | Agarradera | FV | Baño | Accesorios | Tipo de accesorio | Agarradera | 0715.10/37-CR | Cromo | Pared |  |  |  | 37 | Grand Hotel | Metal. |  | Durabilidad, Fácil limpieza. | Accesorio |  | Agarradera. | 7796908038698 | 0715.10_37-CR-GRAND-HOTEL.jpg | Plano-0715.10_37.png |  | 0,61 kg
9015 | Agarradera | FV | Baño | Accesorios | Tipo de accesorio | Agarradera | 0715.10.2/37-CR | Cromo | Pared |  |  |  | 37 | Grand Hotel | Metal. |  | Durabilidad, Fácil limpieza. | Accesorio |  | Agarradera para bañera de 45 cm. | 7796908057330 | 0715.10.2_37-CR-GRAND-HOTEL.jpg | Plano-0715.10.2_37.png |  | 0,75 kg
9016 | Agarradera | FV | Baño | Accesorios | Tipo de accesorio | Agarradera | 0716.10/37-CR | Cromo | Pared |  |  |  | 37 | Grand Hotel | Metal. |  | Durabilidad, Fácil limpieza. | Accesorio |  | Agarradera angular. | 7796908038704 | 0716.10_37-CR-GRAND-HOTEL.jpg | Plano-0716.10_37.png |  | 0,73 kg
9017 | Portarrollo | FV | Baño | Accesorios | Tipo de accesorio | Portarrollo | 0718.10/37-CR | Cromo | Pared |  |  |  | 37 | Grand Hotel | Metal. |  | Durabilidad, Fácil limpieza. | Accesorio |  | Portarrollo de reserva con base circular. | 7796908038711 | 0718.10_37-CR-GRAND-HOTEL.jpg | Plano-0718.10_37.png |  | 0,36 kg
9018 | Portarrollo | FV | Baño | Accesorios | Tipo de accesorio | Portarrollo | 0720.10/37-CR | Cromo | Pared |  |  |  | 37 | Grand Hotel | Metal. |  | Durabilidad, Fácil limpieza. | Accesorio |  | Portarrollo con tapa. | 7796908038728 | 0720.10_37-CR-GRAND-HOTEL.jpg | Plano-0720.10_37.png |  | 0,43 kg
9019 | Percha | FV | Baño | Accesorios | Tipo de accesorio | Percha | 0722.10/37-CR | Cromo | Pared |  |  |  | 37 | Grand Hotel | Metal. |  | Durabilidad, Fácil limpieza. | Accesorio |  | Percha doble. | 7796908038735 | 0722.10_37-CR-GRAND-HOTEL.jpg | Plano-0722.10_37.png |  | 0,21 kg
9020 | Porta cepillos | FV | Baño | Accesorios | Tipo de accesorio | Porta cepillos | 0732.10/37-CR | Cromo | Pared |  |  |  | 37 | Grand Hotel | Metal. |  | Durabilidad, Fácil limpieza. | Accesorio |  | Porta cepillos. | 7796908038766 | 0732.10_37-CR-GRAND-HOTEL.jpg | Plano-0732.10_37.png |  | 0,34 kg
9021 | Toallero de aro | FV | Baño | Accesorios | Tipo de accesorio | Toallero | 0162/31-CR | Cromo | Pared | 180 x 193 x 74 mm |  |  | 31 | Mikka | Metal. |  | Durabilidad, Fácil limpieza. | Accesorio |  | Toallero de aro. | 7796908037059 | 0162_31-CR-MIKKA.jpg | Plano-0162_31.png |  | 0,35 kg
9022 | Toallero | FV | Baño | Accesorios | Tipo de accesorio | Toallero | 0164/31-CR | Cromo | Pared | 465 x 84 x 65 mm |  |  | 31 | Mikka | Metal. |  | Durabilidad, Fácil limpieza. | Accesorio |  | Toallero barral, recto. | 7796908037066 | 0164_31-CR-MIKKA.jpg | Plano-0164_31.png |  | 0,48 kg
9023 | Percha | FV | Baño | Accesorios | Tipo de accesorio | Percha | 0166/31-CR | Cromo | Pared | 104 x 60 x 57 mm |  |  | 31 | Mikka | Metal. |  | Durabilidad, Fácil limpieza. | Accesorio |  | Percha. | 7796908037073 | 0166_31-CR-MIKKA.jpg | Plano-0166_31.png |  | 0,13 kg
9024 | Portarrollo | FV | Baño | Accesorios | Tipo de accesorio | Portarrollo | 0167/31-CR | Cromo | Pared | 151 x 122 x 60 mm |  |  | 31 | Mikka | Metal. |  | Durabilidad, Fácil limpieza. | Accesorio |  | Portarrollo. | 7796908037080 | 0167_31-CR-MIKKA.jpg | Plano-0167_31.png |  | 0,25 kg
9025 | Jabonera | FV | Baño | Accesorios | Tipo de accesorio | Jabonera | 0168/31-CR | Cromo | Pared | 129 x 106 x 64 mm |  |  | 31 | Mikka | Metal. |  | Durabilidad, Fácil limpieza. | Accesorio |  | Jabonera para aplicar. | 7796908037097 | 0168_31-CR-MIKKA.jpg | Plano-0168_31.png |  | 0,21 kg
9026 | Porta cepillos | FV | Baño | Accesorios | Tipo de accesorio | Porta cepillos | 0169/31-CR | Cromo | Pared | 129 x 106 x 64 mm |  |  | 31 | Mikka | Metal. |  | Durabilidad, Fácil limpieza. | Accesorio |  | Porta cepillos. | 7796908037103 | 0169_31-CR-MIKKA.jpg | Plano-0169_31.png |  | 0,20 kg
9027 | Kit de accesorios | FV | Baño | Accesorios | Kits | 5 accesorios | 0179.05/31-CR | Cromo | Pared | 295 x 243 x 80 mm |  |  | 31 | Mikka | Metal. |  | Durabilidad, Fácil limpieza. | Accesorio |  | Kit de accesorios. | 7796908038247 | 0179.05_31-CR-MIKKA.jpg |  |  | 1,03 kg

## complementos_10000
id | name | brand | category1 | category2 | category3 | instalacion | sku | color | aplicacion | dimensiones | apto | caudal | model | line | material | tech | prestaciones | tipo | estilo | description | ean13 | img1 | img2 | img3 | video | peso
10000 | Duchas articuladas | FV |  | Complementos para la instalación y accesorios | Flores de ducha | Unidad | 0126 | Cromo | Pared / Techo | [5 empty] | Plástico. |  | Durabilidad, Fácil limpieza. |  |  | Ducha articulada y regulable. | 7796908003351 | 0126.jpg | 0126.png |  |  | 0,10 kg
10001 | Duchas articuladas | FV |  | Complementos para la instalación y accesorios | Flores de ducha | Unidad | 0126-B | Cromo | Pared / Techo | [5 empty] | Plástico. |  | Durabilidad, Fácil limpieza. |  |  | Ducha articulada y regulable, en blister. | 7796908013695 | 0126-B.jpg | 0126-B.png |  |  | 0,10 kg
10002 | Duchas articuladas | FV |  | Complementos para la instalación y accesorios | Flores de ducha | Unidad | 0126.04-B-CR | Cromo | Pared / Techo | [5 empty] | Plástico. |  | Durabilidad, Fácil limpieza, Función anticalcárea. |  |  | Ducha articulada autolimpiante con buje antifricción. | 7796908023007 | 0126.04-B-CR.jpg | Plano-0126.04-B.png |  |  | 0,11 kg
10003 | Duchas articuladas | FV |  | Complementos para la instalación y accesorios | Flores de ducha | Unidad | 0126/17-CR | Cromo | Pared / Techo | 150 x 70 x 64 mm |  |  | 17 | California | Plástico. |  | Durabilidad, Fácil limpieza, Función anticalcárea. |  |  | Ducha articulada autolimpiante. | 7796908080819 | 0126_17-CR-CALIFORNIA.jpg | Plano-0126_17.jpg |  |  | 0,17 kg
10004 | Duchas articuladas | FV |  | Complementos para la instalación y accesorios | Flores de ducha | Unidad | 0126/C8-CR | Cromo | Pared / Techo | 109 x 128 x 86 mm |  |  | C8 | Gredos | Plástico. |  | Durabilidad, Fácil limpieza, Función anticalcárea. |  |  | Ducha articulada autolimpiante. | 7796908102429 | 0126_C8-CR-GREDOS.jpg | Plano-0126_C8.jpg |  |  | 0,22 kg
10005 | Duchas articuladas | FV |  | Complementos para la instalación y accesorios | Flores de ducha | Unidad | 0126.MC0-20-CR | Cromo | Pared / Techo | [5 empty] | Metal. |  | Durabilidad, Fácil limpieza, Función anticalcárea. |  |  | Ducha metálica cuadrada, articulada, autolimpiante de 200 mm de lado. | 7796908122052 | 0126.MC0-20-CR.jpg | Plano-0126.MC0-20.jpg |  | https://www.youtube.com/watch?v=4dgF6ITsp9U | 1,10 kg
10006 | Duchas articuladas | FV |  | Complementos para la instalación y accesorios | Flores de ducha | Unidad | 0126.MC0-25-CR | Cromo | Pared / Techo | [5 empty] | Metal. |  | Durabilidad, Fácil limpieza, Función anticalcárea. |  |  | Ducha metálica cuadrada, articulada, autolimpiante de 250 mm de lado. | 7796908122076 | 0126.MC0-25-CR.jpg | Plano-0126.MC0-25.jpg |  | https://www.youtube.com/watch?v=4dgF6ITsp9U | 1,75 kg
10007 | Duchas articuladas | FV |  | Complementos para la instalación y accesorios | Flores de ducha | Unidad | 0126.MC0-30-CR | Cromo | Pared / Techo | [5 empty] | Metal. |  | Durabilidad, Fácil limpieza, Función anticalcárea. |  |  | Ducha metálica cuadrada, articulada, autolimpiante de 300 mm de lado. | 7796908122090 | 0126.MC0-30-CR.jpg | Plano-0126.MC0-30.jpg |  | https://www.youtube.com/watch?v=4dgF6ITsp9U | 2,37 kg
10008 | Duchas articuladas | FV |  | Complementos para la instalación y accesorios | Flores de ducha | Unidad | 0126.MR0-20-CR | Cromo | Pared / Techo | [5 empty] | Metal. |  | Durabilidad, Fácil limpieza, Función anticalcárea. |  |  | Ducha metálica redonda, articulada, autolimpiante de Ø200 mm. | 7796908122045 | 0126.MR0-20-CR.jpg | Plano-0126.MR0-20.jpg |  |  | 0,94 kg
10009 | Duchas articuladas | FV |  | Complementos para la instalación y accesorios | Flores de ducha | Unidad | 0126.MR0-25-CR | Cromo | Pared / Techo | [5 empty] | Metal. |  | Durabilidad, Fácil limpieza, Función anticalcárea. |  |  | Ducha metálica redonda, articulada, autolimpiante de Ø250 mm. | 7796908122069 | 0126.MR0-25-CR.jpg | Plano-0126.MR0-25.jpg |  |  | 1,45 kg
10010 | Duchas articuladas | FV |  | Complementos para la instalación y accesorios | Flores de ducha | Unidad | 0126.MR0-30-CR | Cromo | Pared / Techo | [5 empty] | Metal. |  | Durabilidad, Fácil limpieza, Función anticalcárea. |  |  | Ducha metálica redonda, articulada, autolimpiante de Ø300 mm. | 7796908122083 | 0126.MR0-30-CR.jpg | Plano-0126.MR0-30.jpg |  |  | 2,02 kg
10011 | Duchas articuladas | FV |  | Complementos para la instalación y accesorios | Flores de ducha | Unidad | 0126.PC0-25-CR | Cromo | Pared / Techo | [5 empty] | Plástico. |  | Durabilidad, Fácil limpieza, Función anticalcárea. |  |  | Ducha plástica cuadrada, articulada, autolimpiante de 250 mm de lado. | 7796908121642 | 0126.PC0-25-CR.jpg | Plano-0126.PC0-25.jpg |  | https://www.youtube.com/watch?v=4dgF6ITsp9U | 0,90 kg
10012 | Duchas articuladas | FV |  | Complementos para la instalación y accesorios | Flores de ducha | Unidad | 0126.PC0-30-CR | Cromo | Pared / Techo | [5 empty] | Plástico. |  | Durabilidad, Fácil limpieza, Función anticalcárea. |  |  | Ducha plástiica cuadrada, articulada, autolimpiante de 300 mm de lado. | 7796908121659 | 0126.PC0-30-CR.jpg | Plano-0126.PC0-30.jpg |  | https://www.youtube.com/watch?v=4dgF6ITsp9U | 1,34 kg
10013 | Duchas articuladas | FV |  | Complementos para la instalación y accesorios | Flores de ducha | Unidad | 0126.PR0-15-CR | Cromo | Pared / Techo | [5 empty] | Plástico. |  | Durabilidad, Fácil limpieza, Función anticalcárea. |  |  | Ducha plástica redonda, articulada, autolimpiante de Ø150 mm. | 7796908121604 | 0126.PR0-15-CR.jpg | Plano-0126.PR0-15.jpg |  |  | 0,31 kg
10014 | Duchas articuladas | FV |  | Complementos para la instalación y accesorios | Flores de ducha | Unidad | 0126.PR0-20-CR | Cromo | Pared / Techo | [5 empty] | Plástico. |  | Durabilidad, Fácil limpieza, Función anticalcárea. |  |  | Ducha plástica redonda, articulada, autolimpiante de Ø200 mm. | 7796908121611 | 0126.PR0-20-CR.jpg | Plano-0126.PR0-20.jpg |  |  | 0,48 kg
10015 | Duchas articuladas | FV |  | Complementos para la instalación y accesorios | Flores de ducha | Unidad | 0126.PR0-25-CR | Cromo | Pared / Techo | [5 empty] | Plástico. |  | Durabilidad, Fácil limpieza, Función anticalcárea. |  |  | Ducha plástica redonda, articulada, autolimpiante de Ø250 mm. | 7796908121628 | 0126.PR0-25-CR.jpg | Plano-0126.PR0-25.jpg |  |  | 0,72 kg
10016 | Duchas articuladas | FV |  | Complementos para la instalación y accesorios | Flores de ducha | Unidad | 0126.PR0-30-CR | Cromo | Pared / Techo | [5 empty] | Plástico. |  | Durabilidad, Fácil limpieza, Función anticalcárea. |  |  | Ducha plástica redonda, articulada, autolimpiante de Ø300 mm. | 7796908121635 | 0126.PR0-30-CR.jpg | Plano-0126.PR0-30.jpg |  |  | 1,13 kg
10017 | Brazo para ducha | FV |  | Complementos para la instalación y accesorios | Brazos de ducha | Unidad | 0140/39-CR | Cromo | Pared | 150 x 70 x 64 mm |  |  | 39 | Libby | Metal. |  | Durabilidad, Fácil limpieza. |  |  | Brazo para ducha con tubo glóbulo. | 7796908054254 | 0140_39-CR-LIBBY.jpg | Plano-0140_39.png |  |  | 0,31 kg
10018 | Brazo para ducha | FV |  | Complementos para la instalación y accesorios | Brazos de ducha | Unidad | 0140R/85-CR | Cromo | Pared | 94 x 560 x 64 mm |  |  | 85 | Dominic | Metal. |  | Durabilidad, Fácil limpieza. |  |  | Brazo para ducha. | 7796908103204 | 0140R_85-CR-DOMINIC.jpg | Plano-0140R_85.png |  |  | 0,73 kg
10019 | Brazo para ducha | FV |  | Complementos para la instalación y accesorios | Brazos de ducha | Unidad | 0140.07/87-CR | Cromo | Pared | 94 x 560 x 64 mm |  |  | 87 | Temple | Metal. |  | Durabilidad, Fácil limpieza. |  |  | Brazo para ducha. | 7796908049540 | 0140.07_87-CR-TEMPLE.jpg | Plano-0140.07_87.png |  |  | 0,86 kg
10020 | Brazo para ducha | FV |  | Complementos para la instalación y accesorios | Brazos de ducha | Unidad | 0140/C8-D-CR | Cromo | Pared |  |  |  | C8 | Gredos | Plástico. |  | Durabilidad, Fácil limpieza. |  |  | Brazo para ducha. | 7796908102412 | 0140_C8-D-CR-GREDOS.jpg | Plano-0140_C8-D.png |  |  | 0,08 kg
10021 | Brazo para ducha | FV |  | Complementos para la instalación y accesorios | Brazos de ducha | Unidad | 0140/H3-CR | Cromo | Pared | 465 x 84 x 65 mm |  |  | H3 | Urbano | Metal. |  | Durabilidad, Fácil limpieza. |  |  | Brazo para ducha. | 7796908132310 | 0140_H3-CR-URBANO.jpg | Plano-0140_H3.png |  | https://www.youtube.com/watch?v=9EqkP6YObBI | 0,65 kg
10022 | Brazo para ducha | FV |  | Complementos para la instalación y accesorios | Brazos de ducha | Unidad | 0142-CR | Cromo | Techo. | 188 x 84 x 49 mm |  |  |  |  | Metal. |  | Durabilidad, Fácil limpieza. |  |  | Brazo de ducha vertical. | 7796908049588 | 0142-CR.jpg | Plano-0142.jpg |  |  | 0,23 kg
10023 | Manguera metálica para duchas | FV |  | Complementos para la instalación y accesorios | Mangueras | Unidad | M150MN.1-AI | Acero Inoxidable | [6 empty] | Metal. |  | Durabilidad, Fácil limpieza. |  |  | Manguera metálica para ducha. Conexiones de 1/2″. | 7796908127354 | M150MN.1-AI.jpg | Plano-M150MN.1.jpg |  |  | 0,31 kg
10024 | Desagüe lineal | FV |  | Complementos para la instalación y accesorios | Desagües para duchas y bañeras | Unidad | 0351.01.6-AI | Acero Inoxidable | Piso | [5 empty] | Metal. |  | Durabilidad. Fácil limpieza. |  |  | Desagüe lineal, con vista ranurada, de 60 cm. Sifón giratorio. Altura regulable. Manta aislante. Caudal de desagote: 36 l/min. | 7796908107837 | 0351.01.6-AI.jpg | Plano-0351.01.6-y-0351.01.jpg | Despiece-0351.01.6.jpg | https://www.youtube.com/watch?v=6ouyVKM3BOc&t=1s | 1,99 kg
10025 | Desagüe lineal | FV |  | Complementos para la instalación y accesorios | Desagües para duchas y bañeras | Unidad | 0351.01.8-AI | Acero Inoxidable | Piso | [5 empty] | Metal. |  | Durabilidad. Fácil limpieza. |  |  | Desagüe lineal, con vista ranurada, de 80 cm. Sifón giratorio. Altura regulable. Manta aislante. Caudal de desagote: 36 l/min. | 7796908107851 | 0351.01.8-AI.jpg | Plano-0351.01.6-y-0351.01.jpg |  | https://www.youtube.com/watch?v=6ouyVKM3BOc&t=1s | 2,59 kg
10026 | Desagüe lineal | FV |  | Complementos para la instalación y accesorios | Desagües para duchas y bañeras | Unidad | 0351.02.6-AI | Acero Inoxidable | Piso | [5 empty] | Metal. |  | Durabilidad. Fácil limpieza. |  |  | Desagüe lineal con vista reversible, de 60 cm. Sifón giratorio. Altura regulable. Manta aislante. Caudal de desagote: 36 l/min. | 7796908107844 | 0351.02.6-AI.jpg | Plano-0351.02.6-y-0351.02.8.jpg | Despiece-0351.02.6-y-0351.02.8.jpg | https://www.youtube.com/watch?v=4xx1NTgUjo0 | 2,04 kg
10027 | Desagüe lineal | FV |  | Complementos para la instalación y accesorios | Desagües para duchas y bañeras | Unidad | 0351.02.8-AI | Acero Inoxidable | Piso | [5 empty] | Metal. |  | Durabilidad. Fácil limpieza. |  |  | Desagüe lineal con vista reversible, de 80 cm. Sifón giratorio. Altura regulable. Manta aislante. Caudal de desagote: 36 l/min. | 7796908107868 | 0351.02.8-AI.jpg | Plano-0351.02.6-y-0351.02.8.jpg | Despiece-0351.02.6-y-0351.02.8.jpg | https://www.youtube.com/watch?v=4xx1NTgUjo0 | 2,66 kg
10028 | Accesorios para la instalación | FV |  | Complementos para la instalación y accesorios | Flexibles | 20 | 0260.01-D20-13-20 | Acero Inoxidable | Instalación | [5 empty] | Metal. |  | Durabilidad. |  |  | Bolsa de 20 flexibles corrugados de acero inoxidable, con tubo macho giratorio, M-H de mayor maleabilidad. | 7796908056333 | 0260.01-D20.jpg | Plano-0260.01-D20.jpg |  |  | 0,09 kg
10029 | Accesorios para la instalación | FV |  | Complementos para la instalación y accesorios | Flexibles | 20 | 0260.01-D20-13-25 | Acero Inoxidable | Instalación | [5 empty] | Metal. |  | Durabilidad. |  |  | Bolsa de 20 flexibles corrugados de acero inoxidable, con tubo macho giratorio, M-H de mayor maleabilidad. | 7796908056340 | 0260.01-D20.jpg | Plano-0260.01-D20.jpg |  |  | 0,09 kg
10030 | Accesorios para la instalación | FV |  | Complementos para la instalación y accesorios | Flexibles | 20 | 0260.01-D20-13-30 | Acero Inoxidable | Instalación | [5 empty] | Metal. |  | Durabilidad. |  |  | Bolsa de 20 flexibles corrugados de acero inoxidable, con tubo macho giratorio, M-H de mayor maleabilidad. | 7796908056357 | 0260.01-D20.jpg | Plano-0260.01-D20.jpg |  |  | 0,10 kg
10031 | Accesorios para la instalación | FV |  | Complementos para la instalación y accesorios | Flexibles | 20 | 0260.01-D20-13-35 | Acero Inoxidable | Instalación | [5 empty] | Metal. |  | Durabilidad. |  |  | Bolsa de 20 flexibles corrugados de acero inoxidable, con tubo macho giratorio, M-H de mayor maleabilidad. | 7796908056364 | 0260.01-D20.jpg | Plano-0260.01-D20.jpg |  |  | 0,11 kg
10032 | Accesorios para la instalación | FV |  | Complementos para la instalación y accesorios | Flexibles | 20 | 0260.01-D20-13-40 | Acero Inoxidable | Instalación | [5 empty] | Metal. |  | Durabilidad. |  |  | Bolsa de 20 flexibles corrugados de acero inoxidable, con tubo macho giratorio, M-H de mayor maleabilidad. | 7796908056975 | 0260.01-D20.jpg | Plano-0260.01-D20.jpg |  |  | 0,12 kg
10033 | Accesorios para la instalación | FV |  | Complementos para la instalación y accesorios | Flexibles | 10 | 0261-D10-19-20 | Acero Inoxidable | Instalación | [5 empty] | Metal. |  | Durabilidad. |  |  | Bolsas de 10 flexibles trenzados de acero inoxidable, con tubo macho giratorio, M-H de mayor maleabilidad. Medidas: 13-20, 13-25, 13-30, 13-35, 13-40. | 7796908161396 | 0261-D10.jpg | Plano-0261-D10.jpg |  |  | 1,64 kg
10034 | Accesorios para la instalación | FV |  | Complementos para la instalación y accesorios | Flexibles | 10 | 0261-D10-19-25 | Acero Inoxidable | Instalación | [5 empty] | Metal. |  | Durabilidad. |  |  | Bolsas de 10 flexibles trenzados de acero inoxidable, con tubo macho giratorio, M-H de mayor maleabilidad. Medidas: 13-20, 13-25, 13-30, 13-35, 13-40. | 7796908161402 | 0261-D10.jpg | Plano-0261-D10.jpg |  |  | 1,65 kg
10035 | Accesorios para la instalación | FV |  | Complementos para la instalación y accesorios | Flexibles | 10 | 0261-D10-19-30 | Acero Inoxidable | Instalación | [5 empty] | Metal. |  | Durabilidad. |  |  | Bolsas de 10 flexibles trenzados de acero inoxidable, con tubo macho giratorio, M-H de mayor maleabilidad. Medidas: 13-20, 13-25, 13-30, 13-35, 13-40. | 7796908161419 | 0261-D10.jpg | Plano-0261-D10.jpg |  |  | 1,80 kg
10036 | Accesorios para la instalación | FV |  | Complementos para la instalación y accesorios | Flexibles | 10 | 0261-D10-19-35 | Acero Inoxidable | Instalación | [5 empty] | Metal. |  | Durabilidad. |  |  | Bolsas de 10 flexibles trenzados de acero inoxidable, con tubo macho giratorio, M-H de mayor maleabilidad. Medidas: 13-20, 13-25, 13-30, 13-35, 13-40. | 7796908161426 | 0261-D10.jpg | Plano-0261-D10.jpg |  |  | 1,90 kg
10037 | Accesorios para la instalación | FV |  | Complementos para la instalación y accesorios | Flexibles | 10 | 0261-D10-19-40 | Acero Inoxidable | Instalación | [5 empty] | Metal. |  | Durabilidad. |  |  | Bolsas de 10 flexibles trenzados de acero inoxidable, con tubo macho giratorio, M-H de mayor maleabilidad. Medidas: 13-20, 13-25, 13-30, 13-35, 13-40. | 7796908161433 | 0261-D10.jpg | Plano-0261-D10.jpg |  |  | 2,05 kg
10038 | Accesorios para la instalación | FV |  | Complementos para la instalación y accesorios | Flexibles | 20 | 0261-D20-13-20 | Acero Inoxidable | Instalación | [5 empty] | Metal. |  | Durabilidad. |  |  | Bolsa de 20 unidades de flexibles trenzados de acero inoxidable, con tubo macho giratorio, M-H de mayor maleabilidad. (13-20; 13-25; 13-30; 13-35; 13-40). | 7796908035314 | 0261-D20.jpg | Plano-0261-D20.jpg |  |  | 0,10 kg
10039 | Accesorios para la instalación | FV |  | Complementos para la instalación y accesorios | Flexibles | 20 | 0261-D20-13-25 | Acero Inoxidable | Instalación | [5 empty] | Metal. |  | Durabilidad. |  |  | Bolsa de 20 unidades de flexibles trenzados de acero inoxidable, con tubo macho giratorio, M-H de mayor maleabilidad. (13-20; 13-25; 13-30; 13-35; 13-40). | 7796908035321 | 0261-D20.jpg | Plano-0261-D20.jpg |  |  | 0,10 kg
10040 | Accesorios para la instalación | FV |  | Complementos para la instalación y accesorios | Flexibles | 20 | 0261-D20-13-30 | Acero Inoxidable | Instalación | [5 empty] | Metal. |  | Durabilidad. |  |  | Bolsa de 20 unidades de flexibles trenzados de acero inoxidable, con tubo macho giratorio, M-H de mayor maleabilidad. (13-20; 13-25; 13-30; 13-35; 13-40). | 7796908035338 | 0261-D20.jpg | Plano-0261-D20.jpg |  |  | 0,10 kg
10041 | Accesorios para la instalación | FV |  | Complementos para la instalación y accesorios | Flexibles | 20 | 0261-D20-13-35 | Acero Inoxidable | Instalación | [5 empty] | Metal. |  | Durabilidad. |  |  | Bolsa de 20 unidades de flexibles trenzados de acero inoxidable, con tubo macho giratorio, M-H de mayor maleabilidad. (13-20; 13-25; 13-30; 13-35; 13-40). | 7796908035345 | 0261-D20.jpg | Plano-0261-D20.jpg |  |  | 0,11 kg
10042 | Accesorios para la instalación | FV |  | Complementos para la instalación y accesorios | Flexibles | 20 | 0261-D20-13-40 | Acero Inoxidable | Instalación | [5 empty] | Metal. |  | Durabilidad. |  |  | Bolsa de 20 unidades de flexibles trenzados de acero inoxidable, con tubo macho giratorio, M-H de mayor maleabilidad. (13-20; 13-25; 13-30; 13-35; 13-40). | 7796908035352 | 0261-D20.jpg | Plano-0261-D20.jpg |  |  | 0,11 kg
10043 | Accesorios para la instalación | FV |  | Complementos para la instalación y accesorios | Conexiones | Unidad | 0275.03 | Cromo | Instalación | [5 empty] | Metal. |  | Durabilidad. Fácil limpieza. |  |  | Conexión flexible para lavatorio y bidé (3/8″ x 30 cm. de largo). | 7796908024967 | 0275.03.jpg | Plano-0275.03.jpg |  |  | 0,11 kg
10044 | Complementos para instalación | FV |  | Complementos para la instalación y accesorios | Teflón | Unidad | TEFLON-13-20 |  | Instalación | [5 empty] | Teflón |  | Durabilidad. |  |  | Cinta de teflón de 13 mm x 20 metros. | 7796908107950 | TEFLON-13-20.jpg |  |  |  | 0,01 kg
10045 | Complementos para instalación | FV |  | Complementos para la instalación y accesorios | Teflón | Unidad | TEFLON-19-20 |  | Instalación | [5 empty] | Teflón |  | Durabilidad. |  |  | Cinta de teflón de 19 mm x 20 metros. | 7796908107967 | TEFLON-19-20.jpg |  |  |  | 0,03 kg
10046 | Complementos para instalación | FV |  | Complementos para la instalación y accesorios | Teflón | Unidad | TEFLON-19-40 |  | Instalación | [5 empty] | Teflón |  | Durabilidad. |  |  | Cinta de teflón de 19 mm x 40 metros. | 7796908107974 | TEFLON-19-40.jpg |  |  |  | 0,05 kg
10047 | Accesorios para la instalación | FV |  | Complementos para la instalación y accesorios | Válvulas | Unidad | 0269 | Cromo | Instalación | [5 empty] | Metal. |  | Durabilidad. Fácil limpieza. |  |  | Llave de registro. 13 mm. Instalar con conexión flexible para lavatorios y bidé 0275.03. | 7796908055138 | 0269.jpg | Plano-0269.png |  |  | 0,13 kg
10048 | Accesorios para la instalación | FV |  | Complementos para la instalación y accesorios | Válvulas | Unidad | 0269.05-CR | Cromo | Instalación | [5 empty] | Metal. | Conexión individual. | Durabilidad. Fácil limpieza. |  |  | Válvula angular de 1/2″ M-M. | 7796908088754 | 0269.05-CR.jpg | Plano-0269.05.jpg |  |  | 0,13 kg
10049 | Accesorios para la instalación | FV |  | Complementos para la instalación y accesorios | Válvulas | Unidad | 0269.06-CR | Cromo | Instalación | [5 empty] | Metal. | Conexión individual. | Durabilidad. Fácil limpieza. |  |  | Válvula angular de 1/2″ M-H. | 7796908088761 | 0269.06-CR.jpg | Plano-0269.06.jpg |  |  | 0,13 kg
10050 | Accesorios para la instalación | FV |  | Complementos para la instalación y accesorios | Conexiones | Unidad | 0545 | Cromo | Instalación | [5 empty] | Metal. |  | Durabilidad. Fácil limpieza. |  |  | Conexión horizontal (el par). Para instalación con flexibles rígidos 0275.03. | 7796908031576 | 0545.jpg | Plano-0545.png |  |  | 0,12 kg
10051 | Accesorios para la instalación | FV |  | Complementos para la instalación y accesorios | Conexiones | Unidad | 0546 | Cromo | Instalación | [5 empty] | Metal. |  | Durabilidad. Fácil limpieza. |  |  | Conexión vertical (el par). Para instalación con flexibles rígidos 0275.03. | 7796908011738 | 0546.jpg | Plano-0546.png |  |  | 0,17 kg
10052 | Accesorios para la instalación | FV |  | Complementos para la instalación y accesorios | Cubre agujeros | Unidad | 0254.02-CR | Cromo | Instalación | [5 empty] | Metal. |  | Durabilidad. Fácil limpieza. |  |  | Cubre agujeros para laterales y lluvia bidé armado, 32 mm. | 7796908018973 | 0254.02-CR.jpg | Plano-0254.02.png |  |  | 0,03 kg
10053 | Accesorios para la instalación | FV |  | Complementos para la instalación y accesorios | Rosetas | Unidad | 0452-13 | Cromo | Instalación | [5 empty] | Metal. |  | Durabilidad. |  |  | Roseta para canilla (13 mm.). | 7796908025339 | 0452.jpg | Plano-0452.png |  |  | 0,01 kg
10054 | Accesorios para la instalación | FV |  | Complementos para la instalación y accesorios | Rosetas | Unidad | 0452-19 | Cromo | Instalación | [5 empty] | Metal. |  | Durabilidad. |  |  | Roseta para canilla (19 mm.). | 7796908055688 | 0452.jpg | Plano-0452.png |  |  | 0,01 kg
10055 | Accesorios para la instalación | FV |  | Complementos para la instalación y accesorios | Prolongaciones | Unidad | 0454-13.19-C | Cromo | Instalación | [5 empty] | Metal. |  | Durabilidad. |  |  | Prolongación. | 7796908025346 | 0454.jpg | Plano-0454.png |  |  | 0,03 kg
10056 | Accesorios para la instalación | FV |  | Complementos para la instalación y accesorios | Prolongaciones | Unidad | 0454-13.25-C | Cromo | Instalación | [5 empty] | Metal. |  | Durabilidad. |  |  | Prolongación. | 7796908025353 | 0454.jpg | Plano-0454.png |  |  | 0,03 kg
10057 | Accesorios para la instalación | FV |  | Complementos para la instalación y accesorios | Prolongaciones | Unidad | 0454-13.32-C | Cromo | Instalación | [5 empty] | Metal. |  | Durabilidad. |  |  | Prolongación. | 7796908025360 | 0454.jpg | Plano-0454.png |  |  | 0,04 kg
10058 | Accesorios para la instalación | FV |  | Complementos para la instalación y accesorios | Prolongaciones | Unidad | 0454-13.38-C | Cromo | Instalación | [5 empty] | Metal. |  | Durabilidad. |  |  | Prolongación. | 7796908025377 | 0454.jpg | Plano-0454.png |  |  | 0,04 kg
10059 | Accesorios para la instalación | FV |  | Complementos para la instalación y accesorios | Prolongaciones | Unidad | 0454-13.50-C | Cromo | Instalación | [5 empty] | Metal. |  | Durabilidad. |  |  | Prolongación. | 7796908055657 | 0454.jpg | Plano-0454.png |  |  | 0,06 kg
10060 | Accesorios para la instalación | FV |  | Complementos para la instalación y accesorios | Válvulas | Unidad | 0451.01-09 |  | Instalación | [5 empty] | Metal. | Juegos con mecanismo de vástago no ascendente. | Durabilidad. |  |  | Válvula para canillas, con arandela de goma. | 7796908055602 | 0451.01.jpg | Plano-0451.01.jpg |  |  | 0,01 kg
10061 | Accesorios para la instalación | FV |  | Complementos para la instalación y accesorios | Válvulas | Unidad | 0451.01-13 |  | Instalación | [5 empty] | Metal. | Juegos con mecanismo de vástago no ascendente. | Durabilidad. |  |  | Válvula para canillas, con arandela de goma. | 7796908055619 | 0451.01.jpg | Plano-0451.01.jpg |  |  | 0,01 kg
10062 | Accesorios para la instalación | FV |  | Complementos para la instalación y accesorios | Válvulas | Unidad | 0451.01-19 |  | Instalación | [5 empty] | Metal. | Juegos con mecanismo de vástago no ascendente. | Durabilidad. |  |  | Válvula para canillas, con arandela de goma. | 7796908055626 | 0451.01.jpg | Plano-0451.01.jpg |  |  | 0,01 kg
10063 | Accesorios para la instalación | FV |  | Complementos para la instalación y accesorios | Válvulas | Unidad | 0451.01-25 |  | Instalación | [5 empty] | Metal. | Juegos con mecanismo de vástago no ascendente. | Durabilidad. |  |  | Válvula para canillas, con arandela de goma. | 7796908055633 | 0451.01.jpg | Plano-0451.01.jpg |  |  | 0,02 kg
10064 | Accesorios para la instalación | FV |  | Complementos para la instalación y accesorios | Accesorios para pico | 10 | 0201/40.7.0C-10-CR | Cromo | Instalación | 122 x 50 x 18 mm |  |  |  |  | Plástico. |  | Durabilidad. Fácil limpieza. |  |  | Boquilla aireadora M24 x 1, en caja por 10 unidades. | 7796908014418 | 0201_40.7.0C-10-CR.jpg | Plano-0201_40.7.0C-10.png |  |  | 0,02 kg
10065 | Accesorios para la instalación | FV |  | Complementos para la instalación y accesorios | Accesorios para pico | 10 | 0416/15.7.0-10-CR | Cromo | Instalación | 122 x 50 x 18 mm |  |  |  |  | Plástico. |  | Durabilidad. Fácil limpieza. |  |  | Boquilla aireadora M22 x 1, en caja por 10 unidades. | 7796908014401 | 0416_15.7.0-10-CR.jpg |  |  |  | 0,01 kg
10066 | Accesorios para la instalación | FV |  | Complementos para la instalación y accesorios | Accesorios para pico | Unidad | 0416.01.11.0-B | Bronce | Instalación | [5 empty] | Metal. |  | Durabilidad. Fácil limpieza. |  |  | Unión para manguera, para adaptar a roscas M22 x 1 y G 3/4″ x 14. 13 mm. | 7796908013503 | 0416.01.11.0-B.jpg | Plano-0416.01.11.0.png |  |  | 0,04 kg
10067 | Accesorios para la instalación | FV |  | Complementos para la instalación y accesorios | Accesorios para pico | Unidad | 0542-13-B | Bronce | Instalación | [5 empty] | Metal. |  | Durabilidad. Fácil limpieza. |  |  | Unión para manguera hembra. 13 mm. | 7796908011745 | 0542.jpg | Plano-0542.png |  |  | 0,02 kg
10068 | Accesorios para la instalación | FV |  | Complementos para la instalación y accesorios | Accesorios para pico | Unidad | 0542-19-B | Bronce | Instalación | [5 empty] | Metal. |  | Durabilidad. Fácil limpieza. |  |  | Unión para manguera hembra. 19 mm. | 7796908055640 | 0542.jpg | Plano-0542.png |  |  | 0,04 kg
10069 | Accesorios para la instalación | FV |  | Complementos para la instalación y accesorios | Accesorios para pico | Unidad | 0542-13-C | Cromo | Instalación | [5 empty] | Metal. |  | Durabilidad. Fácil limpieza. |  |  | Unión para manguera hembra. 13 mm. | 7796908011769 | 0542.jpg | Plano-0542.png |  |  | 0,02 kg
10070 | Accesorios para la instalación | FV |  | Complementos para la instalación y accesorios | Accesorios para pico | Unidad | 0542-19-C | Cromo | Instalación | [5 empty] | Metal. |  | Durabilidad. Fácil limpieza. |  |  | Unión para manguera hembra. 19 mm. | 7796908011776 | 0542.jpg | Plano-0542.png |  |  | 0,05 kg
10071 | Accesorios para la instalación | FV |  | Complementos para la instalación y accesorios | Accesorios para pico | Unidad | 0409/15.9-B |  | Instalación | [5 empty] | Plástico. |  | Durabilidad. |  |  | Llave para enrosque/desenrosque de boquillas aireadoras M24x1 y M22x1. | 7796908011608 | 0409_15.9-B.jpg | Plano-0409_15.9-B.png |  |  | 0,04 kg
10072 | Desagüe | FV |  | Complementos para la instalación y accesorios | Descargas para desagües | Unidad | 0239 | Cromo | Instalación | [5 empty] | Metal. |  | Durabilidad. Fácil limpieza. |  |  | Descarga para lavatorio (para usar con art. 0246.06 y 0246.01). | 7796908011691 | 0239.jpg | Plano-0239.png |  |  | 0,37 kg
10073 | Desagüe | FV |  | Complementos para la instalación y accesorios | Descargas para desagües | Unidad | 0239.01 | Cromo | Instalación | [5 empty] | Metal. |  | Durabilidad. Fácil limpieza. |  |  | Descarga para bidé de 32 mm. (para usar con art. 246.06). | 7796908030548 | 0239.01.jpg | Plano-0239.01.png |  |  | 0,15 kg
10074 | Desagüe | FV |  | Complementos para la instalación y accesorios | Descargas para desagües | Unidad | 0239.02-CR | Cromo | Instalación | [5 empty] | Metal. |  | Durabilidad. Fácil limpieza. |  |  | Descarga flexible para lavatorio (para usar con art. 0246.06 y 0246.01). 32 mm. | 7796908055947 | 0239.02-CR.jpg | Plano-0239.02.png |  |  | 0,40 kg
10075 | Desagüe | FV |  | Complementos para la instalación y accesorios | Descargas para desagües | Unidad | 0242-CR | Cromo | Instalación | [5 empty] | Metal. |  | Durabilidad. Fácil limpieza. |  |  | Descarga con sifón para lavatorio. | 7796908012957 | 0242-CR.jpg | Plano-0242.png |  |  | 0,77 kg
10076 | Desagüe | FV |  | Complementos para la instalación y accesorios | Descargas para desagües | Unidad | 0242.01-CR | Cromo | Instalación | [5 empty] | Metal. |  | Durabilidad. Fácil limpieza. |  | Minimalista | Descarga con sifón minimalista para lavatorio. | 7796908045993 | 0242.01-CR.jpg | Plano-0242.01.png |  |  | 1,32 kg
10077 | Desagüe | FV |  | Complementos para la instalación y accesorios | Descargas para desagües | Unidad | 0242.02-CR | Cromo | Instalación | [5 empty] | Metal. |  | Durabilidad. Fácil limpieza. |  |  | Descarga con sifón para lavatorio. | 7796908057033 | 0242.02-CR.jpg | Plano-0242.02.png |  |  | 0,47 kg
10078 | Desagüe | FV |  | Complementos para la instalación y accesorios | Descargas para desagües | Unidad | 0242.03-CR | Cromo | Instalación | [5 empty] | Metal. |  | Durabilidad. Fácil limpieza. |  |  | Descarga con sifón para lavatorio. | 7796908056173 | 0242.03-CR.jpg | Plano-0242.03.png |  |  | 1,04 kg
10079 | Desagüe | FV |  | Complementos para la instalación y accesorios | Desagües para lavatorios | Unidad | 0246/A1.13.0-D | Cromo | Instalación | [5 empty] | Metal. |  | Durabilidad. |  |  | Desague plástico universal completo. | 7796908034713 | 0246_A1.13.0-D.png | Plano-0246_A1.13.0-D.png |  |  | 0,05 kg
10080 | Desagüe | FV |  | Complementos para la instalación y accesorios | Desagües para lavatorios | Unidad | 0246.01 | Cromo | Instalación | [5 empty] | Plástico. |  | Durabilidad. |  |  | Desagüe universal de acero inoxidable con cuerpo plástico para lavatorio y bidé, con rosca 1 1/4″. | 7796908024943 | 0246.01.jpg | Plano-0246.01.png |  |  | 0,07 kg
10081 | Desagüe | FV |  | Complementos para la instalación y accesorios | Desagües para lavatorios | Unidad | 0246.01-B | Cromo | Instalación | [5 empty] | Plástico. |  | Durabilidad. |  |  | Desagüe universal de acero inoxidable con cuerpo plástico para lavatorio y bidé, con rosca 1 1/4″. | 7796908015101 | 0246.01.jpg | Plano-0246.01.png |  |  | 0,08 kg
10082 | Desagüe | FV |  | Complementos para la instalación y accesorios | Desagües para lavatorios | Unidad | 0246.06 | Cromo | Instalación | [5 empty] | Metal. |  | Durabilidad. |  |  | Desagüe universal de latón cromado con cuerpo plástico para lavatorio y bidé, con rosca 1 1/4″ (para usar con art. 0239 y 0239.01). | 7796908011714 | 0246.06.jpg | Plano-0246.06.png |  |  | 0,08 kg
10083 | Desagüe | FV |  | Complementos para la instalación y accesorios | Desagües para lavatorios | Unidad | 0246.06-OR | Oro | Instalación | [5 empty] | Metal. |  | Durabilidad. |  |  | Desagüe universal de latón cromado con cuerpo plástico para lavatorio y bidé, con rosca 1 1/4″ (para usar con art. 0239 y 0239.01). | 7796908031439 | 0246.06.jpg | Plano-0246.06.png |  |  | 0,09 kg
10084 | Desagüe “soft touch” para lavatorio | FV |  | Complementos para la instalación y accesorios | Desagües para lavatorios | Unidad | 0248.01-CR | Cromo | Instalación | [5 empty] | Metal. |  | Durabilidad. |  |  | Desagüe “soft touch” para lavatorio. | 7796908054810 | 0248.01-CR.jpg | Plano-0248.01.png |  |  | 0,33 kg
10085 | Desagüe | FV |  | Complementos para la instalación y accesorios | Desagües para lavatorios | Unidad | 0248.10-AI | Acero Inoxidable | Instalación | [5 empty] | Metal. |  | Durabilidad. |  |  | Desagüe “soft touch” de acero inoxidable para lavatorio. | 7796908122427 | 0248.10-AI.jpg | Plano-0248.10.jpg |  |  | 0,10 kg
10086 | Desagüe | FV |  | Complementos para la instalación y accesorios | Desagües para duchas y bañeras | Unidad | 0355.01 | Cromo | Instalación | [5 empty] | Metal. |  | Durabilidad. |  |  | Desagüe para bañera, con codo de 90º 1 1/4″, con tapita. | 7796908011721 | 0355.01.jpg | Plano-0355.01.png |  |  | 0,48 kg
10087 | Desagüe | FV |  | Complementos para la instalación y accesorios | Desagües para duchas y bañeras | Unidad | 0355.03 | Cromo | Instalación | [5 empty] | Plástico. |  | Durabilidad. |  |  | Desagüe para bañera, con codo de PVC a 90º 1 1/4″, con tapita. | 7796908088143 | 0355.03.png | Plano-0355.03.png |  |  | 0,22 kg
10088 | Desagüe | FV |  | Complementos para la instalación y accesorios | Desagües para duchas y bañeras | Unidad | 0355.02-D-CR | Cromo | Instalación | [5 empty] | Plástico. |  | Durabilidad. |  |  | Desagüe para bañera, 1 1/4″, con conexión para caño de plástico y tapita. | 7796908031965 | 0355.02-D-CR.jpg | Plano-0355.02-D.jpg |  |  | 0,26 kg
10089 | Tapita para lavatorio | FV |  | Complementos para la instalación y accesorios | Tapitas | Unidad | 0251 | Negro | Instalación | [5 empty] | Plástico. |  | Durabilidad. |  |  | Tapita para lavatorio. | 7796908012162 | 0251.jpg | Plano-0251.jpg |  |  | 0,01 kg
10090 | Tapita para lavatorio | FV |  | Complementos para la instalación y accesorios | Tapitas | Unidad | 0251.01 | Negro | Instalación | [5 empty] | Plástico. |  | Durabilidad. |  |  | Tapita con cadena bolita cromada, para lavatorio. | 7796908012179 | 0251.01.jpg | Plano-0251.01.jpg |  |  | 0,01 kg
10091 | Tapita para lavatorio | FV |  | Complementos para la instalación y accesorios | Tapitas | Unidad | 0251.03-B2-NC | Negro Cromo | Instalación | [5 empty] | Plástico. |  | Durabilidad. |  |  | Tapita con cadena bolita cromada, para lavatorio, en blister (el par). | 7796908019901 | 0251.03-B2-NC.jpg | Plano-0251.03_B2.png |  |  | 0,02 kg
10092 | Tapita para bidé | FV |  | Complementos para la instalación y accesorios | Tapitas | Unidad | 0324/61-NC | Negro Cromo | Instalación | [5 empty] | Plástico. |  | Durabilidad. |  |  | Pilar bidé con cadena bolita y tapita. Largo de la cadena: 290 mm. | 7796908055664 | 0324_61-NC.jpg | Plano-0324_61.jpg |  |  | 0,02 kg
10093 | Tapita para bañera | FV |  | Complementos para la instalación y accesorios | Tapitas | Unidad | 0358 | Negro | Instalación | [5 empty] | Plástico. |  | Durabilidad. |  |  | Tapita para desagüe de bañera. | 7796908055671 | 0358.jpg | Plano-0358.png |  |  | 0,01 kg
10094 | Boquilla para ahorro de agua | FV |  | Complementos para la instalación y accesorios | Boquillas para ahorro de agua | Unidad | 0380.01-5-BT |  | Pico |  | No apto para calefón o caldera mural. Presión mínima recomendada 1 kg. |  |  |  | Plástico. | Ahorro de 5 l/min | Ahorro de agua y energía. |  |  | Boquilla para ahorro de agua de 5 l/min. Aptas para todas las griferías FV de lavatorio y cocina. Funcionan en griferías nuevas o en las que ya tenés en tu casa. Son de fácil instalación. Crean un chorro suave, sin salpicaduras. Distribuye el agua de forma regular. Permiten ahorrar agua y energía. Su filtro protector interno retiene las partículas de gran tamaño. | 7796908122212 | 0380.01-5-BT.jpg | Instalar con 0380.01-5-BT-1.jpg | Instalar con 0380.01-5-BT-2.jpg | https://www.youtube.com/watch?v=zLmipRdcTQY,https://www.youtube.com/watch?v=dOQ8rB-pPh8,https://www.youtube.com/watch?v=meVHoe2_Yzc | 0,01 kg
10095 | Boquilla para ahorro de agua | FV |  | Complementos para la instalación y accesorios | Boquillas para ahorro de agua | Unidad | 0380.01-7-BT |  | Pico |  | No apto para calefón o caldera mural. Presión mínima recomendada 1 kg. |  |  |  | Plástico. | Ahorro de 7 l/min | Ahorro de agua y energía. |  |  | Boquilla para ahorro de agua de 7 l/min. Aptas para todas las griferías FV de lavatorio y cocina. Funcionan en griferías nuevas o en las que ya tenés en tu casa. Son de fácil instalación. Crean un chorro suave, sin salpicaduras. Distribuye el agua de forma regular. Permiten ahorrar agua y energía. Su filtro protector interno retiene las partículas de gran tamaño | 7796908122106 | 0380.01-7-BT.jpg | Instalar con 0380.01-7-BT-1.jpg | Instalar con 0380.01-7-BT-2.jpg | https://www.youtube.com/watch?v=zLmipRdcTQY,https://www.youtube.com/watch?v=dOQ8rB-pPh8,https://www.youtube.com/watch?v=meVHoe2_Yzc | 0,01 kg
10096 | Boquilla para ahorro de agua | FV |  | Complementos para la instalación y accesorios | Boquillas para ahorro de agua | Unidad | 0380.02-5-BT |  | Pico |  | No apto para calefón o caldera mural. Presión mínima recomendada 1 kg. |  |  |  | Plástico. | Ahorro de 5 l/min | Ahorro de agua y energía. |  |  | Boquilla para ahorro de agua de 5 l/min. Aptas para todas las griferías FV de lavatorio y cocina. Funcionan en griferías nuevas o en las que ya tenés en tu casa. Son de fácil instalación. Crean un chorro suave, sin salpicaduras. Distribuye el agua de forma regular. Permiten ahorrar agua y energía. Su filtro protector interno retiene las partículas de gran tamaño. | 7796908122229 | 0380.02-5-BT.jpg | Instalar con 0380-02-5-BT.jpg |  | https://www.youtube.com/watch?v=zLmipRdcTQY,https://www.youtube.com/watch?v=dOQ8rB-pPh8,https://www.youtube.com/watch?v=meVHoe2_Yzc | 0,01 kg
10097 | Boquilla para ahorro de agua | FV |  | Complementos para la instalación y accesorios | Boquillas para ahorro de agua | Unidad | 0380.02-7-BT |  | Pico |  | No apto para calefón o caldera mural. Presión mínima recomendada 1 kg. |  |  |  | Plástico. | Ahorro de 7 l/min | Ahorro de agua y energía. |  |  | Boquilla para ahorro de agua de 7 l/min. Aptas para todas las griferías FV de lavatorio y cocina. Funcionan en griferías nuevas o en las que ya tenés en tu casa. Son de fácil instalación. Crean un chorro suave, sin salpicaduras. Distribuye el agua de forma regular. Permiten ahorrar agua y energía. Su filtro protector interno retiene las partículas de gran tamaño | 7796908122113 | 0380.02-7-BT.jpg | Instalar con 0380-02-7-BT.jpg |  | https://www.youtube.com/watch?v=zLmipRdcTQY,https://www.youtube.com/watch?v=dOQ8rB-pPh8,https://www.youtube.com/watch?v=meVHoe2_Yzc | 0,01 kg
10098 | Boquilla para ahorro de agua | FV |  | Complementos para la instalación y accesorios | Boquillas para ahorro de agua | Unidad | 0380.03-5-BT |  | Pico |  | No apto para calefón o caldera mural. Presión mínima recomendada 1 kg. |  |  |  | Plástico. | Ahorro de 5 l/min | Ahorro de agua y energía. |  |  | Boquilla para ahorro de agua de 5 l/min. Aptas para todas las griferías FV de lavatorio y cocina. Funcionan en griferías nuevas o en las que ya tenés en tu casa. Son de fácil instalación. Crean un chorro suave, sin salpicaduras. Distribuye el agua de forma regular. Permiten ahorrar agua y energía. Su filtro protector interno retiene las partículas de gran tamaño. | 7796908122236 | 0380.03-5-BT | Instalar con 0380-03-5-BT.jpg |  | https://www.youtube.com/watch?v=zLmipRdcTQY,https://www.youtube.com/watch?v=dOQ8rB-pPh8,https://www.youtube.com/watch?v=meVHoe2_Yzc | 0,01 kg
10099 | Boquilla para ahorro de agua | FV |  | Complementos para la instalación y accesorios | Boquillas para ahorro de agua | Unidad | 0380.03-7-BT |  | Pico |  | No apto para calefón o caldera mural. Presión mínima recomendada 1 kg. |  |  |  | Plástico. | Ahorro de 7 l/min | Ahorro de agua y energía. |  |  | Boquilla para ahorro de agua de 7 l/min. Aptas para todas las griferías FV de lavatorio y cocina. Funcionan en griferías nuevas o en las que ya tenés en tu casa. Son de fácil instalación. Crean un chorro suave, sin salpicaduras. Distribuye el agua de forma regular. Permiten ahorrar agua y energía. Su filtro protector interno retiene las partículas de gran tamaño | 7796908122120 | 0380.03-7-BT | jpg | Instalar con 0380-03-7-BT.jpg | https://www.youtube.com/watch?v=zLmipRdcTQY,https://www.youtube.com/watch?v=dOQ8rB-pPh8,https://www.youtube.com/watch?v=meVHoe2_Yzc | 0,01 kg
10100 | Boquilla para ahorro de agua | FV |  | Complementos para la instalación y accesorios | Boquillas para ahorro de agua | Unidad | 0380.04-5-BT |  | Pico |  | No apto para calefón o caldera mural. Presión mínima recomendada 1 kg. |  |  |  | Plástico. | Ahorro de 5 l/min | Ahorro de agua y energía. |  |  | Boquilla para ahorro de agua de 5 l/min. Aptas para todas las griferías FV de lavatorio y cocina. Funcionan en griferías nuevas o en las que ya tenés en tu casa. Son de fácil instalación. Crean un chorro suave, sin salpicaduras. Distribuye el agua de forma regular. Permiten ahorrar agua y energía. Su filtro protector interno retiene las partículas de gran tamaño. | 7796908122243 | 0380.04-5-BT.jpg | Instalar con 0380-04-5-BT.png |  | https://www.youtube.com/watch?v=zLmipRdcTQY,https://www.youtube.com/watch?v=dOQ8rB-pPh8,https://www.youtube.com/watch?v=meVHoe2_Yzc | 0,01 kg
10101 | Boquilla para ahorro de agua | FV |  | Complementos para la instalación y accesorios | Boquillas para ahorro de agua | Unidad | 0380.04-7-BT |  | Pico |  | No apto para calefón o caldera mural. Presión mínima recomendada 1 kg. |  |  |  | Plástico. | Ahorro de 7 l/min | Ahorro de agua y energía. |  |  | Boquilla para ahorro de agua de 7 l/min. Aptas para todas las griferías FV de lavatorio y cocina. Funcionan en griferías nuevas o en las que ya tenés en tu casa. Son de fácil instalación. Crean un chorro suave, sin salpicaduras. Distribuye el agua de forma regular. Permiten ahorrar agua y energía. Su filtro protector interno retiene las partículas de gran tamaño | 7796908122137 | 0380.04-7-BT.jpg | Instalar con 0380-04-7-BT.jpg |  | https://www.youtube.com/watch?v=zLmipRdcTQY,https://www.youtube.com/watch?v=dOQ8rB-pPh8,https://www.youtube.com/watch?v=meVHoe2_Yzc | 0,01 kg
10102 | Boquilla para ahorro de agua | FV |  | Complementos para la instalación y accesorios | Boquillas para ahorro de agua | Unidad | 0380.05-5-BT |  | Pico |  | No apto para calefón o caldera mural. Presión mínima recomendada 1 kg. |  |  |  | Plástico. | Ahorro de 5 l/min | Ahorro de agua y energía. |  |  | Boquilla para ahorro de agua de 5 l/min. Aptas para todas las griferías FV de lavatorio y cocina. Funcionan en griferías nuevas o en las que ya tenés en tu casa. Son de fácil instalación. Crean un chorro suave, sin salpicaduras. Distribuye el agua de forma regular. Permiten ahorrar agua y energía. Su filtro protector interno retiene las partículas de gran tamaño. | 7796908122250 | 0380.05-5-BT.jpg | Instalar con 0380-05-5-BT.jpg |  | https://www.youtube.com/watch?v=zLmipRdcTQY,https://www.youtube.com/watch?v=dOQ8rB-pPh8,https://www.youtube.com/watch?v=meVHoe2_Yzc | 0,01 kg
10103 | Boquilla para ahorro de agua | FV |  | Complementos para la instalación y accesorios | Boquillas para ahorro de agua | Unidad | 0380.05-7-BT |  | Pico |  | No apto para calefón o caldera mural. Presión mínima recomendada 1 kg. |  |  |  | Plástico. | Ahorro de 7 l/min | Ahorro de agua y energía. |  |  | Boquilla para ahorro de agua de 7 l/min. Aptas para todas las griferías FV de lavatorio y cocina. Funcionan en griferías nuevas o en las que ya tenés en tu casa. Son de fácil instalación. Crean un chorro suave, sin salpicaduras. Distribuye el agua de forma regular. Permiten ahorrar agua y energía. Su filtro protector interno retiene las partículas de gran tamaño | 7796908122144 | 0380.05-7-BT.jpg | Instalar con 0380-05-7-BT.jpg |  | https://www.youtube.com/watch?v=zLmipRdcTQY,https://www.youtube.com/watch?v=dOQ8rB-pPh8,https://www.youtube.com/watch?v=meVHoe2_Yzc | 0,01 kg
10104 | Boquilla para ahorro de agua | FV |  | Complementos para la instalación y accesorios | Boquillas para ahorro de agua | Unidad | 0380.06-5-BT |  | Pico |  | No apto para calefón o caldera mural. Presión mínima recomendada 1 kg. |  |  |  | Plástico. | Ahorro de 5 l/min | Ahorro de agua y energía. |  |  | Boquilla para ahorro de agua de 5 l/min. Aptas para todas las griferías FV de lavatorio y cocina. Funcionan en griferías nuevas o en las que ya tenés en tu casa. Son de fácil instalación. Crean un chorro suave, sin salpicaduras. Distribuye el agua de forma regular. Permiten ahorrar agua y energía. Su filtro protector interno retiene las partículas de gran tamaño. | 7796908712267 | 0380-06-5-BT.jpg | Instalar con 0380-06-5-BT.jpg |  | https://www.youtube.com/watch?v=zLmipRdcTQY,https://www.youtube.com/watch?v=dOQ8rB-pPh8,https://www.youtube.com/watch?v=meVHoe2_Yzc | 0,01 kg
10105 | Boquilla para ahorro de agua | FV |  | Complementos para la instalación y accesorios | Boquillas para ahorro de agua | Unidad | 0380.06-7-BT |  | Pico |  | No apto para calefón o caldera mural. Presión mínima recomendada 1 kg. |  |  |  | Plástico. | Ahorro de 7 l/min | Ahorro de agua y energía. |  |  | Boquilla para ahorro de agua de 7 l/min. Aptas para todas las griferías FV de lavatorio y cocina. Funcionan en griferías nuevas o en las que ya tenés en tu casa. Son de fácil instalación. Crean un chorro suave, sin salpicaduras. Distribuye el agua de forma regular. Permiten ahorrar agua y energía. Su filtro protector interno retiene las partículas de gran tamaño | 7796908122151 | 0380.06-7-BT.jpg |  |  | https://www.youtube.com/watch?v=zLmipRdcTQY,https://www.youtube.com/watch?v=dOQ8rB-pPh8,https://www.youtube.com/watch?v=meVHoe2_Yzc | 0,01 kg
10106 | Boquilla para ahorro de agua | FV |  | Complementos para la instalación y accesorios | Boquillas para ahorro de agua | Unidad | 0380.08-5-BT |  | Pico |  | No apto para calefón o caldera mural. Presión mínima recomendada 1 kg. |  |  |  | Plástico. | Ahorro de 5 l/min | Ahorro de agua y energía. |  |  | Boquilla para ahorro de agua de 5 l/min. Aptas para todas las griferías FV de lavatorio y cocina. Funcionan en griferías nuevas o en las que ya tenés en tu casa. Son de fácil instalación. Crean un chorro suave, sin salpicaduras. Distribuye el agua de forma regular. Permiten ahorrar agua y energía. Su filtro protector interno retiene las partículas de gran tamaño. | 7796908122281 | 0380.08-5-BT.jpg | Instalar con 0380-08-5-BT.jpg |  | https://www.youtube.com/watch?v=zLmipRdcTQY,https://www.youtube.com/watch?v=dOQ8rB-pPh8,https://www.youtube.com/watch?v=meVHoe2_Yzc | 0,01 kg
10107 | Boquilla para ahorro de agua | FV |  | Complementos para la instalación y accesorios | Boquillas para ahorro de agua | Unidad | 0380.08-7-BT |  | Pico |  | No apto para calefón o caldera mural. Presión mínima recomendada 1 kg. |  |  |  | Plástico. | Ahorro de 7 l/min | Ahorro de agua y energía. |  |  | Boquilla para ahorro de agua de 7 l/min. Aptas para todas las griferías FV de lavatorio y cocina. Funcionan en griferías nuevas o en las que ya tenés en tu casa. Son de fácil instalación. Crean un chorro suave, sin salpicaduras. Distribuye el agua de forma regular. Permiten ahorrar agua y energía. Su filtro protector interno retiene las partículas de gran tamaño | 7796908122175 | 0380.08-7-BT.jpg | Instalar con 0380.08-7-BT.jpg |  | https://www.youtube.com/watch?v=zLmipRdcTQY,https://www.youtube.com/watch?v=dOQ8rB-pPh8,https://www.youtube.com/watch?v=meVHoe2_Yzc | 0,01 kg
10108 | Boquilla para ahorro de agua | FV |  | Complementos para la instalación y accesorios | Boquillas para ahorro de agua | Unidad | 0380.09-5-BT |  | Pico |  | No apto para calefón o caldera mural. Presión mínima recomendada 1 kg. |  |  |  | Plástico. | Ahorro de 5 l/min | Ahorro de agua y energía. |  |  | Boquilla para ahorro de agua de 5 l/min. Aptas para todas las griferías FV de lavatorio y cocina. Funcionan en griferías nuevas o en las que ya tenés en tu casa. Son de fácil instalación. Crean un chorro suave, sin salpicaduras. Distribuye el agua de forma regular. Permiten ahorrar agua y energía. Su filtro protector interno retiene las partículas de gran tamaño. | 7796908122298 | 0380.09-5-BT.jpg | Instalar con 0380.09-5-BT.jpg |  | https://www.youtube.com/watch?v=zLmipRdcTQY,https://www.youtube.com/watch?v=dOQ8rB-pPh8,https://www.youtube.com/watch?v=meVHoe2_Yzc | 0,01 kg
10109 | Boquilla para ahorro de agua | FV |  | Complementos para la instalación y accesorios | Boquillas para ahorro de agua | Unidad | 0380.09-8-BT |  | Pico |  | No apto para calefón o caldera mural. Presión mínima recomendada 1 kg. |  |  |  | Plástico. | Ahorro de 8 l/min | Ahorro de agua y energía. |  |  | Boquilla para ahorro de agua de 8 l/min. Aptas para todas las griferías FV de lavatorio y cocina. Funcionan en griferías nuevas o en las que ya tenés en tu casa. Son de fácil instalación. Crean un chorro suave, sin salpicaduras. Distribuye el agua de forma regular. Permiten ahorrar agua y energía. Su filtro protector interno retiene las partículas de gran tamaño | 7796908122182 | 0380.09-8-BT.jpg | Instalar con 0380.09-8-BT.jpg |  | https://www.youtube.com/watch?v=zLmipRdcTQY,https://www.youtube.com/watch?v=dOQ8rB-pPh8,https://www.youtube.com/watch?v=meVHoe2_Yzc | 0,01 kg
10110 | Boquilla para ahorro de agua | FV |  | Complementos para la instalación y accesorios | Boquillas para ahorro de agua | Unidad | 0380.10-5-BT |  | Pico |  | No apto para calefón o caldera mural. Presión mínima recomendada 1 kg. |  |  |  | Plástico. | Ahorro de 5 l/min | Ahorro de agua y energía. |  |  | Boquilla para ahorro de agua de 5 l/min. Aptas para todas las griferías FV de lavatorio y cocina. Funcionan en griferías nuevas o en las que ya tenés en tu casa. Son de fácil instalación. Crean un chorro suave, sin salpicaduras. Distribuye el agua de forma regular. Permiten ahorrar agua y energía. Su filtro protector interno retiene las partículas de gran tamaño. | 7796908122304 | 0380.10-5-BT.jpg | Instalar con 0380.10-5-BT.jpg |  | https://www.youtube.com/watch?v=zLmipRdcTQY,https://www.youtube.com/watch?v=dOQ8rB-pPh8,https://www.youtube.com/watch?v=meVHoe2_Yzc | 0,01 kg
10111 | Boquilla para ahorro de agua | FV |  | Complementos para la instalación y accesorios | Boquillas para ahorro de agua | Unidad | 0380.10-8-BT |  | Pico |  | No apto para calefón o caldera mural. Presión mínima recomendada 1 kg. |  |  |  | Plástico. | Ahorro de 8 l/min | Ahorro de agua y energía. |  |  | Boquilla para ahorro de agua de 8 l/min. Aptas para todas las griferías FV de lavatorio y cocina. Funcionan en griferías nuevas o en las que ya tenés en tu casa. Son de fácil instalación. Crean un chorro suave, sin salpicaduras. Distribuye el agua de forma regular. Permiten ahorrar agua y energía. Su filtro protector interno retiene las partículas de gran tamaño | 7796908122199 | 0380.10-8-BT.jpg | Instalar con 0380.10-8-BT.jpg |  | https://www.youtube.com/watch?v=zLmipRdcTQY,https://www.youtube.com/watch?v=dOQ8rB-pPh8,https://www.youtube.com/watch?v=meVHoe2_Yzc | 0,01 kg
10112 | Boquilla para ahorro de agua | FV |  | Complementos para la instalación y accesorios | Boquillas para ahorro de agua | Unidad | 0380.11-5-BT |  | Pico |  | No apto para calefón o caldera mural. Presión mínima recomendada 1 kg. |  |  |  | Plástico. | Ahorro de 5 l/min | Ahorro de agua y energía. |  |  | Boquilla para ahorro de agua de 5 l/min. Aptas para todas las griferías FV de lavatorio y cocina. Funcionan en griferías nuevas o en las que ya tenés en tu casa. Son de fácil instalación. Crean un chorro suave, sin salpicaduras. Distribuye el agua de forma regular. Permiten ahorrar agua y energía. Su filtro protector interno retiene las partículas de gran tamaño. | 7796908122311 | 0380.11-5-BT.jpg | Instalar con 0380.11-5-BT.jpg |  | https://www.youtube.com/watch?v=zLmipRdcTQY,https://www.youtube.com/watch?v=dOQ8rB-pPh8,https://www.youtube.com/watch?v=meVHoe2_Yzc | 0,02 kg
10113 | Boquilla para ahorro de agua | FV |  | Complementos para la instalación y accesorios | Boquillas para ahorro de agua | Unidad | 0380.11-7-BT |  | Pico |  | No apto para calefón o caldera mural. Presión mínima recomendada 1 kg. |  |  |  | Plástico. | Ahorro de 7 l/min | Ahorro de agua y energía. |  |  | Boquilla para ahorro de agua de 7 l/min. Aptas para todas las griferías FV de lavatorio y cocina. Funcionan en griferías nuevas o en las que ya tenés en tu casa. Son de fácil instalación. Crean un chorro suave, sin salpicaduras. Distribuye el agua de forma regular. Permiten ahorrar agua y energía. Su filtro protector interno retiene las partículas de gran tamaño | 7796908122205 | 0380.11-7-BT.jpg | Instalar con 0380.11-7-BT.jpg |  | https://www.youtube.com/watch?v=zLmipRdcTQY,https://www.youtube.com/watch?v=dOQ8rB-pPh8,https://www.youtube.com/watch?v=meVHoe2_Yzc | 0,02 kg
10114 | Llave de paso | FV |  | Complementos para la instalación y accesorios | Llaves de paso | Unidad | 0470-13-B | Bronce | Instalación |  | Apto para calefón y/o termotanque. |  |  |  | Metal. | Juegos con mecanismo de vástago no ascendente. | Durabilidad. Fácil limpieza. | Tradicional |  | Llave de paso para caños de hierro, baja, aprobada, M-H. Con volante “T” fijo. | 7796908012056 | 0470.jpg | Plano-0470.png |  |  | 0,20 kg
10115 | Llave de paso | FV |  | Complementos para la instalación y accesorios | Llaves de paso | Unidad | 0470-19-B | Bronce | Instalación |  | Apto para calefón y/o termotanque. |  |  |  | Metal. | Juegos con mecanismo de vástago no ascendente. | Durabilidad. Fácil limpieza. | Tradicional |  | Llave de paso para caños de hierro, baja, aprobada, M-H. Con volante “T” fijo. | 7796908012063 | 0470.jpg | Plano-0470.png |  |  | 0,29 kg
10116 | Llave de paso | FV |  | Complementos para la instalación y accesorios | Llaves de paso | Unidad | 0470-13-C | Cromo | Instalación |  | Apto para calefón y/o termotanque. |  |  |  | Metal. | Juegos con mecanismo de vástago no ascendente. | Durabilidad. Fácil limpieza. | Tradicional |  | Llave de paso para caños de hierro, baja, aprobada, M-H. Con volante “T” fijo. | 7796908012070 | 0470.jpg | Plano-0470.png |  |  | 0,20 kg
10117 | Llave de paso | FV |  | Complementos para la instalación y accesorios | Llaves de paso | Unidad | 0470-19-C | Cromo | Instalación |  | Apto para calefón y/o termotanque. |  |  |  | Metal. | Juegos con mecanismo de vástago no ascendente. | Durabilidad. Fácil limpieza. | Tradicional |  | Llave de paso para caños de hierro, baja, aprobada, M-H. Con volante “T” fijo. | 7796908013688 | 0470.jpg | Plano-0470.png |  |  | 0,29 kg
10118 | Llave de paso | FV |  | Complementos para la instalación y accesorios | Llaves de paso | Unidad | 0471-13-B | Bronce | Instalación |  | Apto para calefón y/o termotanque. |  |  |  | Metal. | Juegos con mecanismo de vástago no ascendente. | Durabilidad. Fácil limpieza. | Tradicional |  | Llave de paso para caños de hierro, baja, aprobada, H-H. Con volante “T” fijo. 13 mm | 7796908017495 | 0471.jpg | Plano-0471.png |  |  | 0,21 kg
10119 | Llave de paso | FV |  | Complementos para la instalación y accesorios | Llaves de paso | Unidad | 0471-19-B | Bronce | Instalación |  | Apto para calefón y/o termotanque. |  |  |  | Metal. | Juegos con mecanismo de vástago no ascendente. | Durabilidad. Fácil limpieza. | Tradicional |  | Llave de paso para caños de hierro, baja, aprobada, H-H. Con volante “T” fijo. 19 mm | 7796908025384 | 0471.jpg | Plano-0471.png |  |  | 0,31 kg
10120 | Llave de paso | FV |  | Complementos para la instalación y accesorios | Llaves de paso | Unidad | 0474-13 |  | Instalación |  | Apto para calefón y/o termotanque. |  |  |  | Metal. | Juegos con mecanismo de vástago no ascendente. | Durabilidad. Fácil limpieza. | Tradicional |  | Llave de paso para caños de hierro, alta, aprobada, M-H. Con volante cruz fija. 13 mm. | 7796908025391 | 0474.jpg | Plano-0474.png |  |  | 0,25 kg
10121 | Llave de paso | FV |  | Complementos para la instalación y accesorios | Llaves de paso | Unidad | 0474-19 |  | Instalación |  | Apto para calefón y/o termotanque. |  |  |  | Metal. | Juegos con mecanismo de vástago no ascendente. | Durabilidad. Fácil limpieza. | Tradicional |  | Llave de paso para caños de hierro, alta, aprobada, M-H. Con volante cruz fija. 19 mm. | 7796908055282 | 0474.jpg | Plano-0474.png |  |  | 0,35 kg
10122 | Llave de paso | FV |  | Complementos para la instalación y accesorios | Llaves de paso | Unidad | 0475-13 |  | Instalación |  | Apto para calefón y/o termotanque. |  |  |  | Metal. | Juegos con mecanismo de vástago no ascendente. | Durabilidad. Fácil limpieza. | Tradicional |  | Llave de paso para caños de hierro, alta, aprobada, H-H. Con volante cruz fija. 13 mm. | 7796908025407 | 0475.jpg | Plano-0475.png |  |  | 0,26 kg
10123 | Llave de paso | FV |  | Complementos para la instalación y accesorios | Llaves de paso | Unidad | 0475-19 |  | Instalación |  | Apto para calefón y/o termotanque. |  |  |  | Metal. | Juegos con mecanismo de vástago no ascendente. | Durabilidad. Fácil limpieza. | Tradicional |  | Llave de paso para caños de hierro, alta, aprobada, H-H. Con volante cruz fija. 19 mm. | 7796908055299 | 0475.jpg | Plano-0475.png |  |  | 0,37 kg
10124 | Llave de paso | FV |  | Complementos para la instalación y accesorios | Llaves de paso | Unidad | 0479/B2P-13-CR | Cromo | Instalación |  | Apto para calefón y/o termotanque. |  | B2P | Newport Plus | Metal. | Juegos con mecanismo de vástago no ascendente. | Durabilidad. Fácil limpieza. | Tradicional |  | Llave de paso H-H, con volante Newport Plus incorporado. 13 mm. | 7796908088358 | 0479_B2P-CR-NEWPORT-PLUS.jpg | Plano-0479_B2P.png |  |  | 0,33 kg
10125 | Llave de paso | FV |  | Complementos para la instalación y accesorios | Llaves de paso | Unidad | 0479/B2P-19-CR | Cromo | Instalación |  | Apto para calefón y/o termotanque. |  | B2P | Newport Plus | Metal. | Juegos con mecanismo de vástago no ascendente. | Durabilidad. Fácil limpieza. | Tradicional |  | Llave de paso H-H, con volante Newport Plus incorporado. 19 mm. | 7796908088365 | 0479_B2P-CR-NEWPORT-PLUS.jpg | Plano-0479_B2P.png |  |  | 0,43 kg
10126 | Llave de paso | FV |  | Complementos para la instalación y accesorios | Llaves de paso | Unidad | 0485-13 |  | Instalación |  | Apto para calefón y/o termotanque. |  |  |  | Metal. | Juegos con mecanismo de vástago no ascendente. | Durabilidad. Fácil limpieza. | Tradicional |  | Llave de paso para caños de cobre, alta, aprobada, H-H. Volante cruz fijo. 13 mm. | 7796908011820 | 0485.jpg | Plano-0485.png |  |  | 0,32 kg
10127 | Llave de paso | FV |  | Complementos para la instalación y accesorios | Llaves de paso | Unidad | 0485-19 |  | Instalación |  | Apto para calefón y/o termotanque. |  |  |  | Metal. | Juegos con mecanismo de vástago no ascendente. | Durabilidad. Fácil limpieza. | Tradicional |  | Llave de paso para caños de cobre, alta, aprobada, H-H. Volante cruz fijo. 19 mm. | 7796908011837 | 0485.jpg | Plano-0485.png |  |  | 0,37 kg
10128 | Llave de paso | FV |  | Complementos para la instalación y accesorios | Llaves de paso | Unidad | 0210.0R/85-CR | Cromo | Instalación | 228 x 120 x 70 mm | Apto para calefón y/o termotanque. |  | 85 | Dominic | Metal. | Juegos con tecnología de discos de cerámica. | Durabilidad. Fácil limpieza. | Tradicional | Minimalista. Moderno. Retro. | Par de llaves laterales, con cabezas cerámicas de 19 mm., con sendos volantes Dominic incorporados. | 7796908103471 | 0210.0R_85-CR-DOMINIC.jpg | Plano-0210.0R_85.jpg |  |  | 2,02 kg
10129 | Llave de paso | FV |  | Complementos para la instalación y accesorios | Llaves de paso | Unidad | 0210.0R/85L-CR | Cromo | Instalación | 228 x 120 x 70 mm | Apto para calefón y/o termotanque. |  | 85L | Dominic Lever | Metal. | Juegos con tecnología de discos de cerámica. | Durabilidad. Fácil limpieza. | Tradicional | Minimalista. Moderno. Retro. | Par de llaves laterales, con cabezas cerámicas de 19 mm., con sendos volantes Dominic Lever incorporados. | 7796908103488 | 0210.0R_85L-CR-DOMINIC-LEVER.jpg | Plano-0210.0R_85L.png |  |  | 2,05 kg
10130 | Llave de paso | FV |  | Complementos para la instalación y accesorios | Llaves de paso | Unidad | 0210.0/87-CR | Cromo | Instalación | 228 x 120 x 70 mm | Apto para calefón y/o termotanque. |  | 87 | Temple | Metal. | Juegos con tecnología de discos de cerámica. | Durabilidad. Fácil limpieza. | Tradicional | Campo. Clásico. Industrial. Minimalista. Moderno. Nórdico. Retro. | Par de llaves laterales, con cabezas cerámicas de 19 mm., con sendos volantes Temple incorporados. | 7796908075846 | 0210.0_87-CR-TEMPLE.jpg | Plano-0210.0_87.png |  |  | 1,66 kg
10131 | Llave de paso | FV |  | Complementos para la instalación y accesorios | Llaves de paso | Unidad | 0480R/85-19-CR | Cromo | Instalación | 151 x 122 x 60 mm | Apto para calefón y/o termotanque. |  | 85 | Dominic | Metal. | Juegos con tecnología de discos de cerámica. | Durabilidad. Fácil limpieza. | Tradicional | Minimalista. Moderno. Retro. | Llave de paso, con cabeza cerámica, H-H volante Dominic incorporado. 19 mm. | 7796908103549 | 0480R_85-19-CR-DOMINIC.jpg | 0480R_85-19-CR-DOMINIC.png |  |  | 0,80 kg
10132 | Llave de paso | FV |  | Complementos para la instalación y accesorios | Llaves de paso | Unidad | 0480R/85L-19-CR | Cromo | Instalación | 151 x 122 x 60 mm | Apto para calefón y/o termotanque. |  | 85L | Dominic Lever | Metal. | Juegos con tecnología de discos de cerámica. | Durabilidad. Fácil limpieza. | Tradicional | Minimalista. Moderno. Retro. | Llave de paso, con cabeza cerámica, H-H volante Dominic Lever incorporado. 19 mm. | 7796908103556 | 0480R_85L-19-CR-DOMINIC-LEVER.jpg | Plano-0480R_85L.png |  |  | 0,81 kg
10133 | Llave de paso | FV |  | Complementos para la instalación y accesorios | Llaves de paso | Unidad | 0480/87-19-CR | Cromo | Instalación | 151 x 122 x 60 mm | Apto para calefón y/o termotanque. |  | 87 | Temple | Metal. | Juegos con tecnología de discos de cerámica. | Durabilidad. Fácil limpieza. | Tradicional | Campo. Clásico. Industrial. Minimalista. Moderno. Nórdico. Retro. | Llave de paso, con cabeza cerámica, H-H volante Temple incorporado. 19 mm. | 7796908075778 | 0480_87-19-CR-TEMPLE.jpg | Plano-0480_87.png |  |  | 0,62 kg
10134 | Llave de paso | FV |  | Complementos para la instalación y accesorios | Llaves de paso | Unidad | 0480/H3-19-CR | Cromo | Instalación | 151 x 122 x 60 mm | Apto para calefón y/o termotanque. |  | H3 | Urbano | Metal. | Juegos con tecnología de discos de cerámica. | Durabilidad. Fácil limpieza. | Tradicional | Industrial. Minimalista. Moderno. | Llave de paso, con cabeza cerámica, H-H volante Urbano incorporado. 19 mm. | 7796908132464 | 0480_H3-19-CR-URBANO.jpg | Plano-0480_H3.jpg |  |  | 0,80 kg
10135 | Llave de paso | FV |  | Complementos para la instalación y accesorios | Llaves de paso | Unidad | 0480/H3-19-RG | Rose Gold | Instalación | 151 x 122 x 60 mm | Apto para calefón y/o termotanque. |  | H3 | Urbano | Metal. | Juegos con tecnología de discos de cerámica. | Durabilidad. Fácil limpieza. | Tradicional | Industrial. Minimalista. Moderno. | Llave de paso, con cabeza cerámica, H-H volante Urbano incorporado. 19 mm. | 7796908132471 | 0480_H3-19-RG-URBANO.jpg | Plano-0480_H3.jpg |  |  | 0,80 kg
10136 | Llave de paso | FV |  | Complementos para la instalación y accesorios | Llaves de paso | Unidad | 0480/H3L-19-CR | Cromo | Instalación | 151 x 122 x 60 mm | Apto para calefón y/o termotanque. |  | H3L | Urbano Lever | Metal. | Juegos con tecnología de discos de cerámica. | Durabilidad. Fácil limpieza. | Tradicional | Industrial. Minimalista. Moderno. | Llave de paso, con cabeza cerámica, H-H volante Urbano Lever incorporado. 19 mm. | 7796908132495 | 0480_H3L-19-CR-URBANO-LEVER.jpg | Plano-0480_H3L.jpg |  |  | 0,81 kg
10137 | Llave de paso | FV |  | Complementos para la instalación y accesorios | Llaves de paso | Unidad | 0480/H3L-19-RG | Rose Gold | Instalación | 151 x 122 x 60 mm | Apto para calefón y/o termotanque. |  | H3L | Urbano Lever | Metal. | Juegos con tecnología de discos de cerámica. | Durabilidad. Fácil limpieza. | Tradicional | Industrial. Minimalista. Moderno. | Llave de paso, con cabeza cerámica, H-H volante Urbano Lever incorporado. 19 mm. | 7796908132501 | 0480_H3L-19-RG-URBANO-LEVER.jpg | Plano-0480_H3L.jpg |  |  | 0,81 kg
10138 | Llave de paso | FV |  | Complementos para la instalación y accesorios | Llaves de paso | Unidad | 0489/B2P-13-CR | Cromo | Instalación |  | Apto para calefón y/o termotanque. |  | B2P | Newport Plus | Metal. | Juegos con mecanismo de vástago no ascendente. | Durabilidad. Fácil limpieza. | Tradicional |  | Llave de paso para caños de cobre, H-H. Con volante y campana línea Newport Plus. 13 mm. | 7796908088372 | 0489_B2P-NEWPORT-PLUS.jpg | Plano-0489_B2P.png |  |  | 0,39 kg
10139 | Llave de paso | FV |  | Complementos para la instalación y accesorios | Llaves de paso | Unidad | 0489/B2P-19-CR | Cromo | Instalación |  | Apto para calefón y/o termotanque. |  | B2P | Newport Plus | Metal. | Juegos con mecanismo de vástago no ascendente. | Durabilidad. Fácil limpieza. | Tradicional |  | Llave de paso para caños de cobre, H-H. Con volante y campana línea Newport Plus. 19 mm. | 7796908088389 | 0489_B2P-NEWPORT-PLUS.jpg | Plano-0489_B2P.png |  |  | 0,44 kg
10140 | Llave de paso | FV |  | Complementos para la instalación y accesorios | Llaves de paso | Unidad | 0489.03/B2P-20-CR | Cromo | Instalación |  | Apto para calefón y/o termotanque. |  | B2P | Newport Plus | Metal. | Juegos con mecanismo de vástago no ascendente. Para termofusión. | Durabilidad. Fácil limpieza. | Tradicional |  | Llaves de paso plásticas para caños de plástico de 20 mm. de diámetro del sistema de termofusión, con volante línea Newport Plus. | 7796908088396 | 0489.03_B2P-NEWPORT-PLUS.jpg | Plano-0489.03_B2P.png |  |  | 0,38 kg
10141 | Llave de paso | FV |  | Complementos para la instalación y accesorios | Llaves de paso | Unidad | 0489.03/B2P-25-CR | Cromo | Instalación |  | Apto para calefón y/o termotanque. |  | B2P | Newport Plus | Metal. | Juegos con mecanismo de vástago no ascendente. Para termofusión. | Durabilidad. Fácil limpieza. | Tradicional |  | Llaves de paso plásticas para caños de plástico de 25 mm. de diámetro del sistema de termofusión, con volante línea Newport Plus. | 7796908088402 | 0489.03_B2P-NEWPORT-PLUS.jpg | Plano-0489.03_B2P.png |  |  | 0,38 kg
10142 | Válvulas | FV |  | Complementos para la instalación y accesorios | Válvulas | Unidad | 0496-19 |  | Instalación | [5 empty] | Metal. |  | Durabilidad. |  |  | Válvula de retención vertical, con asiento de goma. 19 mm. | 7796908012209 | 0496.jpg | Plano-0496.jpg |  |  | 0,19 kg
10143 | Válvulas | FV |  | Complementos para la instalación y accesorios | Válvulas | Unidad | 0496-25 |  | Instalación | [5 empty] | Metal. |  | Durabilidad. |  |  | Válvula de retención vertical, con asiento de goma. 25 mm. | 7796908013473 | 0496.jpg | Plano-0496.jpg |  |  | 0,25 kg
10144 | Válvulas | FV |  | Complementos para la instalación y accesorios | Válvulas | Unidad | 0496-32 |  | Instalación | [5 empty] | Metal. |  | Durabilidad. |  |  | Válvula de retención vertical, con asiento de goma. 32 mm. | 7796908012216 | 0496.jpg | Plano-0496.jpg |  |  | 0,43 kg
10145 | Válvulas | FV |  | Complementos para la instalación y accesorios | Válvulas | Unidad | 0496-38 |  | Instalación | [5 empty] | Metal. |  | Durabilidad. |  |  | Válvula de retención vertical, con asiento de goma. 38 mm. | 7796908020518 | 0496.jpg | Plano-0496.jpg |  |  | 0,63 kg
10146 | Válvulas | FV |  | Complementos para la instalación y accesorios | Válvulas | Unidad | 0496-50 |  | Instalación | [5 empty] | Metal. |  | Durabilidad. |  |  | Válvula de retención vertical, con asiento de goma. 50 mm. | 7796908020525 | 0496.jpg | Plano-0496.jpg |  |  | 0,96 kg
10147 | Válvulas | FV |  | Complementos para la instalación y accesorios | Válvulas | Unidad | 0600-32-B | Bronce | Instalación | [5 empty] | Metal. |  | Durabilidad. |  |  | Válvula esclusa para caños de hierro con volante de aluminio. H-H. 32 mm. | 7796908031583 | 0600.jpg | Plano-0600.png |  |  | 0,73 kg
10148 | Válvulas | FV |  | Complementos para la instalación y accesorios | Válvulas | Unidad | 0600-38-B | Bronce | Instalación | [5 empty] | Metal. |  | Durabilidad. |  |  | Válvula esclusa para caños de hierro con volante de aluminio. H-H. 38 mm. | 7796908031590 | 0600.jpg | Plano-0600.png |  |  | 0,97 kg
10149 | Válvulas | FV |  | Complementos para la instalación y accesorios | Válvulas | Unidad | 0600-50-B | Bronce | Instalación | [5 empty] | Metal. |  | Durabilidad. |  |  | Válvula esclusa para caños de hierro con volante de aluminio. H-H. 50 mm. | 7796908031606 | 0600.jpg | Plano-0600.png |  |  | 1,39 kg
10150 | Válvulas | FV |  | Complementos para la instalación y accesorios | Válvulas | Unidad | 0600-63-B | Bronce | Instalación | [5 empty] | Metal. |  | Durabilidad. |  |  | Válvula esclusa para caños de hierro con volante de aluminio. H-H. 63 mm. | 7796908020488 | 0600.jpg | Plano-0600.png |  |  | 2,60 kg
10151 | Válvulas | FV |  | Complementos para la instalación y accesorios | Válvulas | Unidad | 0600-75-B | Bronce | Instalación | [5 empty] | Metal. |  | Durabilidad. |  |  | Válvula esclusa para caños de hierro con volante de aluminio. H-H. 75 mm. | 7796908020495 | 0600.jpg | Plano-0600.png |  |  | 3,80 kg
10152 | Válvulas | FV |  | Complementos para la instalación y accesorios | Válvulas | Unidad | 0600-100-B | Bronce | Instalación | [5 empty] | Metal. |  | Durabilidad. |  |  | Válvula esclusa para caños de hierro con volante de aluminio. H-H. 100 mm. | 7796908020501 | 0600.jpg | Plano-0600.png |  |  | 9,04 kg
10153 | Válvulas | FV |  | Complementos para la instalación y accesorios | Válvulas | Unidad | 0605-13-B | Bronce | Instalación | [5 empty] | Metal. |  | Durabilidad. |  |  | Válvula esclusa con volante, de 13 mm. | 7796908126005 | 0605-13-B.jpg | Plano-0605.jpg |  |  | 0,15 kg
10154 | Válvulas | FV |  | Complementos para la instalación y accesorios | Válvulas | Unidad | 0605-19-B | Bronce | Instalación | [5 empty] | Metal. |  | Durabilidad. |  |  | Válvula esclusa con volante, de 19 mm. | 7796908126012 | 0605-13-B.jpg | Plano-0605.jpg |  |  | 0,18 kg
10155 | Válvulas | FV |  | Complementos para la instalación y accesorios | Válvulas | Unidad | 0605-25-B | Bronce | Instalación | [5 empty] | Metal. |  | Durabilidad. |  |  | Válvula esclusa con volante, de 25 mm. | 7796908126029 | 0605-13-B.jpg | Plano-0605.jpg |  |  | 0,28 kg
10156 | Válvulas | FV |  | Complementos para la instalación y accesorios | Válvulas | Unidad | 0655-32 |  | Instalación | [5 empty] | Metal. |  | Durabilidad. |  |  | Válvula esférica, H-H de 32 mm. | 7796908134796 | 0655-32.jpg | Plano-0655.jpg |  |  | 0,50 kg
10157 | Válvulas | FV |  | Complementos para la instalación y accesorios | Válvulas | Unidad | 0655-38 |  | Instalación | [5 empty] | Metal. |  | Durabilidad. |  |  | Válvula esférica, H-H de 38 mm. | 7796908134802 | 0655-32.jpg | Plano-0655.jpg |  |  | 0,70 kg
10158 | Válvulas | FV |  | Complementos para la instalación y accesorios | Válvulas | Unidad | 0655-50 |  | Instalación | [5 empty] | Metal. |  | Durabilidad. |  |  | Válvula esférica, H-H de 50 mm. | 7796908134819 | 0655-32.jpg | Plano-0655.jpg |  |  | 1,07 kg
10159 | Válvulas | FV |  | Complementos para la instalación y accesorios | Válvulas | Unidad | 0655-63 |  | Instalación | [5 empty] | Metal. |  | Durabilidad. |  |  | Válvula esférica, H-H de 63 mm. | 7796908134826 | 0655-32.jpg | Plano-0655.jpg |  |  | 2,32 kg
10160 | Válvulas | FV |  | Complementos para la instalación y accesorios | Válvulas | Unidad | 0655-75 |  | Instalación | [5 empty] | Metal. |  | Durabilidad. |  |  | Válvula esférica, H-H de 75 mm. | 7796908134833 | 0655-32.jpg | Plano-0655.jpg |  |  | 3,36 kg
10161 | Válvulas | FV |  | Complementos para la instalación y accesorios | Válvulas | Unidad | 0655-100 |  | Instalación | [5 empty] | Metal. |  | Durabilidad. |  |  | Válvula esférica, H-H de 100 mm. | 7796908134840 | 0655-32.jpg | Plano-0655.jpg |  |  | 5,03 kg
10162 | Válvulas | FV |  | Complementos para la instalación y accesorios | Válvulas | Unidad | 0652-13 |  | Instalación | [5 empty] | Metal. |  | Durabilidad. |  |  | Mini válvula esférica. M-H. | 7796908053356 | 0652-13.jpg | Plano-0652.jpg |  |  | 0,11 kg
10163 | Válvulas | FV |  | Complementos para la instalación y accesorios | Válvulas | Unidad | 0653-13-CR | Cromo | Instalación | 150 x 70 x 64 mm |  |  |  |  | Metal. | Para termotanque, calefón o colector | Durabilidad. |  |  | Válvula esférica de paso total, H-H, con roseta. Medidas: 13 mm. | 7796908034836 | 0653.jpg | Plano-0653.png |  |  | 0,45 kg
10164 | Válvulas | FV |  | Complementos para la instalación y accesorios | Válvulas | Unidad | 0653-19-CR | Cromo | Instalación | 150 x 70 x 64 mm |  |  |  |  | Metal. | Para termotanque, calefón o colector | Durabilidad. |  |  | Válvula esférica de paso total, H-H, con roseta. Medidas: 19 mm. | 7796908034898 | 0653.jpg | Plano-0653.png |  |  | 0,55 kg
10165 | Válvulas | FV |  | Complementos para la instalación y accesorios | Válvulas | Unidad | 0658-13-B | Bronce | Instalación | [5 empty] | Metal. | Para termotanque, calefón o colector | Durabilidad. |  |  | Válvula esférica HH, de 13 mm. | 7796908126036 | 0658.jpg | Plano-0658-B.jpg |  |  | 0,14 kg
10166 | Válvulas | FV |  | Complementos para la instalación y accesorios | Válvulas | Unidad | 0658-19-B | Bronce | Instalación | [5 empty] | Metal. | Para termotanque, calefón o colector | Durabilidad. |  |  | Válvula esférica HH, de 19 mm. | 7796908126043 | 0658.jpg | Plano-0658-B.jpg |  |  | 0,20 kg
10167 | Válvulas | FV |  | Complementos para la instalación y accesorios | Válvulas | Unidad | 0658-25-B | Bronce | Instalación | [5 empty] | Metal. | Para termotanque, calefón o colector | Durabilidad. |  |  | Válvula esférica HH, de 25 mm. | 7796908126050 | 0658.jpg | Plano-0658-B.jpg |  |  | 0,31 kg
10168 | Llaves para gas | FV |  | Complementos para la instalación y accesorios | Llaves para gas | Unidad | 0801.11.0-CR | Cromo | Instalación | 104 x 60 x 57 mm |  |  |  | Hexa | Metal. |  | Durabilidad. Fácil limpieza. |  |  | HEXA. Manija y campana de lujo para llave de gas. | 7796908037110 | 0801.11.0-CR.jpg | Plano-0801.11.0.png |  |  | 0,25 kg
10169 | Llaves para gas | FV |  | Complementos para la instalación y accesorios | Llaves para gas | Unidad | 0810A | Bronce | Instalación | [5 empty] | Metal. |  | Durabilidad. Fácil limpieza. |  |  | Llave para gas, reforzada, M-H, aprobada por el Instituto del Gas Argentino S.A. 25 mm. | 7796908083186 | 0810A.jpg | Plano-0810A.png |  |  | 0,87 kg
10170 | Llaves para gas | FV |  | Complementos para la instalación y accesorios | Llaves para gas | Unidad | 0810.01-13-B | Bronce | Instalación | [5 empty] | Metal. |  | Durabilidad. Fácil limpieza. |  |  | Llave para gas, reforzada, M-H, aprobada por el Instituto del Gas Argentino S.A. 13 mm. | 7796908011936 | 0810.01.jpg | Plano-0810.01.png | Despiece-0810.01.jpg |  | 0,36 kg
10171 | Llaves para gas | FV |  | Complementos para la instalación y accesorios | Llaves para gas | Unidad | 0810.01-19-B | Bronce | Instalación | [5 empty] | Metal. |  | Durabilidad. Fácil limpieza. |  |  | Llave para gas, reforzada, M-H, aprobada por el Instituto del Gas Argentino S.A. 19 mm. | 7796908012087 | 0810.01.jpg | Plano-0810.01.png | Despiece-0810.01.jpg |  | 0,43 kg
10172 | Llaves para gas | FV |  | Complementos para la instalación y accesorios | Llaves para gas | Unidad | 0810.01-13-C | Cromo | Instalación | [5 empty] | Metal. |  | Durabilidad. Fácil limpieza. |  |  | Llave para gas, reforzada, M-H, aprobada por el Instituto del Gas Argentino S.A. 13 mm. | 7796908012094 | 0810.01.jpg | Plano-0810.01.png | Despiece-0810.01.jpg |  | 0,36 kg
10173 | Llaves para gas | FV |  | Complementos para la instalación y accesorios | Llaves para gas | Unidad | 0810.01-19-C | Cromo | Instalación | [5 empty] | Metal. |  | Durabilidad. Fácil limpieza. |  |  | Llave para gas, reforzada, M-H, aprobada por el Instituto del Gas Argentino S.A. 19 mm. | 7796908012100 | 0810.01.jpg | Plano-0810.01.png | Despiece-0810.01.jpg |  | 0,43 kg
10174 | Llaves para gas | FV |  | Complementos para la instalación y accesorios | Llaves para gas | Unidad | 0822-25-CR | Cromo | Instalación | [5 empty] | Metal. |  | Durabilidad. Fácil limpieza. |  |  | Llave para gas, reforzada, M-H, aprobada por el Instituto del Gas Argentino S.A. 25 mm. | 7796908083193 | 0822-25-CR.jpg | Plano-0822.png |  |  | 0,91 kg
10175 | Llaves para gas | FV |  | Complementos para la instalación y accesorios | Llaves para gas | Unidad | 0822.01-13 | Cromo | Instalación | [5 empty] | Metal. |  | Durabilidad. Fácil limpieza. |  |  | Llave para gas, M-H, con roseta, reforzada, aprobada por el Instituto del Gas Argentino S.A. 13 mm. | 7796908012117 | 0822.01.jpg | Plano-0822.01.png |  |  | 0,38 kg
10176 | Llaves para gas | FV |  | Complementos para la instalación y accesorios | Llaves para gas | Unidad | 0822.01-19 | Cromo | Instalación | [5 empty] | Metal. |  | Durabilidad. Fácil limpieza. |  |  | Llave para gas, M-H, con roseta, reforzada, aprobada por el Instituto del Gas Argentino S.A. 19 mm. | 7796908012124 | 0822.01.jpg | Plano-0822.01.png |  |  | 0,45 kg
10177 | Llaves para gas | FV |  | Complementos para la instalación y accesorios | Llaves para gas | Unidad | 0822.02-13-CR | Cromo | Instalación | 107 x 104 x 100 mm |  |  |  | Hexa | Metal. |  | Durabilidad. Fácil limpieza. |  |  | HEXA. Llave para gas de lujo, M-H, con roseta, reforzada, aprobada por el Instituto del Gas Argentino S.A. 13 mm. | 7796908037127 | 0822.02.jpg | Plano-0822.02.png |  |  | 0,60 kg
10178 | Llaves para gas | FV |  | Complementos para la instalación y accesorios | Llaves para gas | Unidad | 0822.02-19-CR | Cromo | Instalación | 107 x 104 x 100 mm |  |  |  | Hexa | Metal. |  | Durabilidad. Fácil limpieza. |  |  | HEXA. Llave para gas de lujo, M-H, con roseta, reforzada, aprobada por el Instituto del Gas Argentino S.A. 19 mm. | 7796908037134 | 0822.02.jpg | Plano-0822.02.png |  |  | 0,66 kg
10179 | Soportes de madera | FV |  | Complementos para la instalación y accesorios | Línea Dryfix | Unidad | DF.0103-04.0A |  | Instalación |  |  |  |  | Dryfix |  |  | Durabilidad. |  |  | Soporte de madera multilaminado hidrófugo laqueado de 360 x 100 x 12 mm. | 7796908074719 | DF.0103-04.0A-DRYFIX.jpg | Plano-DF.0103-04.0A.jpg |  |  | 0,45 kg
10180 | Soportes de madera | FV |  | Complementos para la instalación y accesorios | Línea Dryfix | Unidad | DF.0103-06.0 |  | Instalación |  |  |  |  | Dryfix |  |  | Durabilidad. |  |  | Soporte de madera multilaminado hidrófugo laqueado de 360 x 300 x 18 mm. | 7796908048055 | DF.0103-06.0-DRYFIX.jpg | Plano-DF.0103-06.0.jpg |  |  | 1,30 kg
10181 | Prolongadores | FV |  | Complementos para la instalación y accesorios | Línea Dryfix | Unidad | DF.0103-15.0 |  | Instalación |  |  |  |  | Dryfix |  |  | Durabilidad. |  |  | 3 prolongadores de vástago y 3 tornillos. | 7796908078830 | DF.0103-15.0.jpg |  |  |  | 0,12 kg
10182 | Prolongadores | FV |  | Complementos para la instalación y accesorios | Línea Dryfix | Unidad | DF.0103-16.0 |  | Instalación |  |  |  |  | Dryfix |  |  | Durabilidad. |  |  | 3 prolongadores de vástago y 3 tornillos. | 7796908078809 | DF.0103-16.0.jpg |  |  |  | 0,02 kg
10183 | Prolongadores | FV |  | Complementos para la instalación y accesorios | Línea Dryfix | Unidad | DF.0103-20.0 |  | Instalación |  |  |  |  | Dryfix |  |  | Durabilidad. |  |  | 3 prolongadores de vástago y 3 tornillos. | 7796908078823 | DF.0103-20.0.jpg |  |  |  | 0,04 kg
10184 | Prolongadores | FV |  | Complementos para la instalación y accesorios | Línea Dryfix | Unidad | DF.0103-21.0 |  | Instalación |  |  |  |  | Dryfix |  |  | Durabilidad. |  |  | 3 prolongadores de vástago y 3 tornillos. | 7796908078816 | DF.0103-21.0.jpg |  |  |  | 0,05 kg
10185 | Soporte | FV |  | Complementos para la instalación y accesorios | Línea Dryfix | Unidad | DF.0103-01.0 |  | Instalación |  |  |  |  | Dryfix |  |  | Durabilidad. |  |  | Soporte para codo salida de bañera. | 7796908047874 | DF.0103-01.0.jpg | Plano-DF.0103-01.0.jpg |  |  | 0,02 kg
10186 | Abrazadera | FV |  | Complementos para la instalación y accesorios | Línea Dryfix | Unidad | DF.0103-02.0 |  | Instalación |  |  |  |  | Dryfix |  |  | Durabilidad. |  |  | Abrazadera con traba para esqueletos y caños. | 7796908047867 | DF.0103-02.0-DRYFIX.jpg | Plano-DF.0103-02.0.jpg |  |  | 0,02 kg
10187 | Porta roseta | FV |  | Complementos para la instalación y accesorios | Línea Dryfix | Unidad | DF.0103-18.0 |  | Instalación |  |  |  |  | Dryfix |  |  | Durabilidad. |  |  | Porta roseta de 30 mm. | 7796908047935 | DF.0103-18.0-DRYFIX.jpg | Plano-DF.0103-18.0.jpg |  |  | 0,03 kg
10188 | Porta roseta | FV |  | Complementos para la instalación y accesorios | Línea Dryfix | Unidad | DF.0103-19.0 |  | Instalación |  |  |  |  | Dryfix |  |  | Durabilidad. |  |  | Porta roseta de 22 mm. | 7796908047942 | DF.0103-19.0-DRYFIX.jpg | Plano-DF.0103-19.0.jpg |  |  | 0,02 kg
10189 | Arandelas | FV |  | Complementos para la instalación y accesorios | Línea Dryfix | Unidad | DF.0103-22.0 |  | Instalación |  |  |  |  | Dryfix |  |  | Durabilidad. |  |  | 3 arandelas selladoras autoadhesivas. | 7796908048031 | DF.0103-22.0-DRYFIX.jpg | Plano-DF.0103-22.0.jpg |  |  | 0,01 kg
10190 | Prolongadores | FV |  | Complementos para la instalación y accesorios | Línea Dryfix | Unidad | DF.0103-28.0 |  | Instalación |  |  |  |  | Dryfix |  |  | Durabilidad. |  |  | Prolongador para picos salida de bañera. | 7796908047928 | DF.0103-28.0-DRYFIX.jpg | Plano-DF.0103-28.0.jpg |  |  | 0,04 kg
10191 | Soporte | FV |  | Complementos para la instalación y accesorios | Línea Dryfix | Unidad | DF.0106-01.0 |  | Instalación |  |  |  |  | Dryfix |  |  | Durabilidad. |  |  | Soporte regulable para llaves de paso. | 7796908047881 | DF.0106-01.0-DRYFIX.jpg | Plano-DF.0106-01.0.jpg |  |  | 0,03 kg
10192 | Abrazadera | FV |  | Complementos para la instalación y accesorios | Línea Dryfix | Unidad | DF.0368-08.0 |  | Instalación |  |  |  |  | Dryfix |  |  | Durabilidad. |  |  | Abrazadera para caño de 40 mm. | 7796908049656 | DF.0368-08.0-DRYFIX.jpg | Plano-DF.0368-08.0.jpg |  |  | 0,06 kg
10193 | Conexión | FV |  | Complementos para la instalación y accesorios | Línea Dryfix | Unidad | DF.0454-16.0 |  | Instalación |  |  |  |  | Dryfix |  |  | Durabilidad. |  |  | Conexión universal. | 7796908047911 | DF.0454-16.0.jpg | Plano-DF.0454-16.0.jpg |  |  | 0,15 kg
10194 | Kit de instalació | FV |  | Complementos para la instalación y accesorios | Línea Dryfix | Kit | DF-0103 |  | Instalación |  |  |  |  | Dryfix |  |  | Durabilidad. |  |  | Kit de instalación para bañera y ducha (1 soporte para codo salida de bañera, 5 abrazaderas, 1 prolongador para picos salida de bañera, 3 arandelas selladoras y 1 conexión universal). | 7796908048062 | DF-0103.jpg |  |  |  | 0,31 kg
10195 | Kit de instalación | FV |  | Complementos para la instalación y accesorios | Línea Dryfix | Kit | DF-0109 |  | Instalación |  |  |  |  | Dryfix |  |  | Durabilidad. |  |  | Kit de instalación para ducha (4 abrazaderas, 1 conexión universal y 2 arandelas selladoras). | 7796908048079 | DF-0109.jpg |  |  |  | 0,24 kg
10196 | Kit de instalación | FV |  | Complementos para la instalación y accesorios | Línea Dryfix | Kit | DF-0368 |  | Instalación |  |  |  |  | Dryfix |  |  | Durabilidad. |  |  | Kit de instalación para válvula 0368 (2 tuercas, 2 tornillos largos, 2 adaptadores para fijación de válvula 0368 y 2 espárragos). | 7796908048086 | DF-0368.jpg |  |  |  | 0,08 kg
10197 | Codo doble | FV |  | Complementos para la instalación y accesorios | Línea Dryfix | Unidad | TF.310.20 |  | Instalación |  |  |  |  | Dryfix |  |  | Durabilidad. |  |  | Codo doble para caños de termofusión de Ø20 mm. Terminales con rosca G 1/2″ x 14. Separación entre centros de 150 mm. | 7796908062587 | TF.310.20.jpg | Plano-TF.310.20.jpg |  |  | 0,15 kg